## 원주
광전송장치 회선수용 현황
사업소명 : 원주P/O | [10 empty] | 2025. 9.22
사업소 | 관할사업소 | 설치장소 | 대국장소 | 장비 | 규격 | 용도 | 선번 | 카드 | 회선사용내역 | 대국 | 중계경로
원주P/O | 구리P/O | 문막S/S | 지제S/S | 송PTPU | E1 | PITR | 1 |  | 문막-지제 1T/L PITR(주) |  | 문막-[송PTPU#1(1)]-지제
| 구리P/O | 문막S/S | 지제S/S | 송PTPU | E1 | PITR | 2 |  | 문막-지제 2T/L PITR(주) |  | 문막-[송PTPU#1(2)]-지제
| 구리P/O | 문막S/S | 지제S/S | 송PTPU |  |  | 3
| 구리P/O | 문막S/S | 지제S/S | 송PTPU |  |  | 4 |  |  |  |  | ※ 19.3 지제 계통보강관련으로
| 구리P/O | 문막S/S | 지제S/S | 송PTPU |  |  | 5 |  |  |  |  | 문막-용문 계통 없어짐(→ 문막-지제-용문)
| 구리P/O | 문막S/S | 지제S/S | 송PTPU |  |  | 6 |  |  |  |  | 문막-용문 광단국 정비(문막-지제, 지제-용문)
| 구리P/O | 문막S/S | 지제S/S | 송PTPU |  |  | 7 |  |  |  |  | 김형우(0330-392)
| 구리P/O | 문막S/S | 지제S/S | 송PTPU |  |  | 8
| 구리P/O | 문막S/S | 지제S/S | 송PTPU |  |  | 9
| 구리P/O | 문막S/S | 지제S/S | 송PTPU |  |  | 10
| 구리P/O | 문막S/S | 지제S/S | 송PTPU |  |  | 11
| 구리P/O | 문막S/S | 지제S/S | 송PTPU |  |  | 12
원주P/O | 구리P/O | 문막S/S | 지제S/S | 송PTPU#2 | E1 | PITR | 1 |  | 문막-지제 1T/L PITR(예) |  | 문막-[송PTPU#2(1)]-지제
| 구리P/O | 문막S/S | 지제S/S | 송PTPU#2 | E1 | PITR | 2 |  | 문막-지제 2T/L PITR(예) |  | 문막-[송PTPU#2(2)]-지제
| 구리P/O | 문막S/S | 지제S/S | 송PTPU#2 |  |  | 3
| 구리P/O | 문막S/S | 지제S/S | 송PTPU#2 |  |  | 4
| 구리P/O | 문막S/S | 지제S/S | 송PTPU#2 |  |  | 5
| 구리P/O | 문막S/S | 지제S/S | 송PTPU#2 |  |  | 6
| 구리P/O | 문막S/S | 지제S/S | 송PTPU#2 |  |  | 7
| 구리P/O | 문막S/S | 지제S/S | 송PTPU#2 |  |  | 8
| 구리P/O | 문막S/S | 지제S/S | 송PTPU#2 |  |  | 9
| 구리P/O | 문막S/S | 지제S/S | 송PTPU#2 |  |  | 10
| 구리P/O | 문막S/S | 지제S/S | 송PTPU#2 |  |  | 11
| 구리P/O | 문막S/S | 지제S/S | 송PTPU#2 |  |  | 12
원주P/O | 동서울P/O | 문막S/S | 여주S/S | PTPU | - | - | 1
| 동서울P/O | 문막S/S | 여주S/S | PTPU |  | PITR | 2 |  | 여주-문막 1T/L PITR(예비) |  | 여주-[PTPU(2)]-문막
| 동서울P/O | 문막S/S | 여주S/S | PTPU |  |  | 3
| 동서울P/O | 문막S/S | 여주S/S | PTPU |  |  | 4
| 동서울P/O | 문막S/S | 여주S/S | PTPU |  |  | 5
| 동서울P/O | 문막S/S | 여주S/S | PTPU |  |  | 6
| 동서울P/O | 문막S/S | 여주S/S | PTPU | E1 | PITR | 7 |  | 여주-문막 2T/L PITR(예비) |  | 여주-[PTPU(7)]-문막
| 동서울P/O | 문막S/S | 여주S/S | PTPU |  |  | 8
| 동서울P/O | 문막S/S | 여주S/S | PTPU |  |  | 9
| 동서울P/O | 문막S/S | 여주S/S | PTPU |  |  | 10
| 동서울P/O | 문막S/S | 여주S/S | PTPU | - | - | 11
| 동서울P/O | 문막S/S | 여주S/S | PTPU | - | - | 12
원주P/O | 본부 | 상남S/S | 인제S/S | OMS -5116 | E1 | PCM | 1 | ETU1 | 상남-인제 P-32T | ETU1 | 상남-[OMS(1)]-인제
| 본부 | 상남S/S | 인제S/S | OMS -5116 | T1 | PITR | 2 |  | 상남-인제 1,2T/L PITR |  | 상남-[OMS(2)]-인제
| 본부 | 상남S/S | 인제S/S | OMS -5116 | E1 | SCADA | 3 |  | 인제스카다 운영관리시스템 |  | 인제-[OMS(3)]-상남-[OMS(9)]-홍천-[OMS(3)]-춘천-본부
| 본부 | 상남S/S | 인제S/S | OMS -5116 | - | - | 4
| 본부 | 상남S/S | 인제S/S | OMS -5116 | E1 | LAN | 5 | ETU2 | 인제 LAN | ETU2 | 춘천-[OMS(5)]-홍천-[OMS(7)]-상남-[OMS(5)]-인제
| 본부 | 상남S/S | 인제S/S | OMS -5116 | E1 | PCM | 6 |  | 춘천-인제 CMS-PLUS |  | 춘천-[송PTPU(2)]-홍천-[송PTPU(3)]-상남-OMS(6)-인제
| 본부 | 상남S/S | 인제S/S | OMS -5116 | - | - | 7
| 본부 | 상남S/S | 인제S/S | OMS -5116 | E1 | PITR | 8 |  | 상남-인제 1T/L PITR(예) |  | 상남-[OMS(8)]-인제
| 본부 | 상남S/S | 인제S/S | OMS -5116 | E1 | PITR | 9 | ETU3 | 상남-인제 2T/L PITR(예) | ETU3 | 상남-[OMS(9)]-인제
| 본부 | 상남S/S | 인제S/S | OMS -5116 | T1 | PITR | 10 |  | 인제-양구 1,2T/L PITR(예비) |  | 양구-[OMS(7)]-상남-[OMS(10)]-인제
| 본부 | 상남S/S | 인제S/S | OMS -5116 | - | - | 11
| 본부 | 상남S/S | 인제S/S | OMS -5116 | - | - | 12
| 본부 | 상남S/S | 인제S/S | P32T | CH | - | 1 | 4W/ E&M |  | SLC/T
| 본부 | 상남S/S | 인제S/S | P32T | CH | - | 2 |  |  |  | 원주-28-홍천-13-상남-2-인제
| 본부 | 상남S/S | 인제S/S | P32T | CH | - | 3
| 본부 | 상남S/S | 인제S/S | P32T | CH | - | 4 | 4W/ E&M |  | 4W/ E&M
| 본부 | 상남S/S | 인제S/S | P32T | CH | - | 5
| 본부 | 상남S/S | 인제S/S | P32T | CH | - | 6
| 본부 | 상남S/S | 인제S/S | P32T | CH | - | 7 | 4W/ E&M |  | 4W/ E&M
| 본부 | 상남S/S | 인제S/S | P32T | CH | - | 8
| 본부 | 상남S/S | 인제S/S | P32T | CH | - | 9
원주P/O | 본부 | 양구S/S | 상남S/S | OMS -5116 | E1 | PCM | 1 | ETU1 | 양구-상남 P-32T | ETU1 | 양구-[OMS(1)]-상남
| 본부 | 양구S/S | 상남S/S | OMS -5116 | E1 | - | 2
| 본부 | 양구S/S | 상남S/S | OMS -5116 | E1 | LAN | 3 |  | 양구LAN |  | 양구-[OMS(3)]-상남-[OMS(8)]-홍천-[OMS(6)]-춘천
| 본부 | 양구S/S | 상남S/S | OMS -5116 | T1 | PITR | 4 |  | 상남-인제PITR(예비) |  | 인제-[OMS(5)]-양구-[OMS(4)]-상남
| 본부 | 양구S/S | 상남S/S | OMS -5116 | - | - | 5 | ETU2 |  | ETU2
| 본부 | 양구S/S | 상남S/S | OMS -5116 | - | - | 6
| 본부 | 양구S/S | 상남S/S | OMS -5116 | T1 | PITR | 7 |  | 인제-양구 1,2T/L PITR(예비) |  | 양구-[OMS(7)]-상남-[OMS(10)]-인제
| 본부 | 양구S/S | 상남S/S | OMS -5116 | E1 | SCADA | 8 |  | 양구 RTU Digital SCADA |  | 양구-[OMS(8)]-상남-[OMS(13)]-홍천
| 본부 | 양구S/S | 상남S/S | P32T | CH | - | 1 | 4W/ E&M |  | 4W/ E&M
| 본부 | 양구S/S | 상남S/S | P32T | CH | SCADA | 2 |  | 양구 RTU(예비) |  | 양구-[P32T(2)]-상남-[P32T(5)]-홍천-[CMS(5)]-원주
| 본부 | 양구S/S | 상남S/S | P32T | CH | - | 3
| 본부 | 양구S/S | 상남S/S | P32T | CH | - | 4 | SLC/T |  | 4W/ E&M
| 본부 | 양구S/S | 상남S/S | P32T | CH | - | 5
| 본부 | 양구S/S | 상남S/S | P32T | CH | - | 6
원주P/O | 원주P/O | 신제천 | 원주P/O | OMS+ | T1 | PITR | 1 | ETU1 | 감곡-여주 1,2T/L PITR(예비) | ETU1 | 감곡-[OMS(2)]-왕암-[OMS(9)]-신제천-[OMS(1)]-원주-[PTPU(5)]-서원주[PTPU(5)]-문막-[OMS(15)]-여주
| 원주P/O | 신제천 | 원주P/O | OMS+ | T1 | SCADA | 2 |  | DATALINK㈜ |  | 충북본부(송변전)-[OMS(2)]-원주
| 원주P/O | 신제천 | 원주P/O | OMS+ | E1 | SCADA | 3 |  | 통합단말 E1(DIGITAL SCADA 연계) |  | 충북본부(송변전)-[OMS(3)]-원주
| 원주P/O | 신제천 | 원주P/O | OMS+ | E1 | PCM | 4 |  | 원주-제천 CMS-PLUS |  | 충북본부(송변전)-[OMS(4)]-원주
| 원주P/O | 신제천 | 원주P/O | OMS+ | E1 | SCADA | 5 | ETU2 | PNA(계통해석시스템) | ETU2 | 충북본부(송변전)-[OMS(5)]-원주-[OMS(2)]-홍천-[OMS(12)]-춘천
| 원주P/O | 신제천 | 원주P/O | OMS+ | E1 | SCADA | 6 |  | 강원급전소 MMI 원격터미널(예비) |  | 충북본부(송변전)-[OMS(6)]-원주-[OMS(10)]-홍천-[OMS(9)]-춘천
| 원주P/O | 신제천 | 원주P/O | OMS+ | - | - | 7 |  | 신제천-남원주 1T/L PITR(예) |  | 신제천-[OMS(7)]-원주-[송PTPU(1)]-남원주
| 원주P/O | 신제천 | 원주P/O | OMS+ | T1 | PITR | 8 |  | 남원주-원주 1,2T/L PITR(예비) |  | 남원주-[OMS(8)]-신제천-[OMS(8)]-원주
| 원주P/O | 신제천 | 원주P/O | OMS+ | E1 | PITR | 9 | ETU3 | 신제천-남원주 2T/L PITR(예) | ETU3 | 신제천-[OMS(9)]-원주-[송PTPU(2)]-남원주
| 원주P/O | 신제천 | 원주P/O | OMS+ | - | - | 10
| 원주P/O | 신제천 | 원주P/O | OMS+ | T1 | PITR | 11 |  | 신제천-남원주 1,2T/L PITR(예비) |  | 신제천-[OMS(9)]-충북본부(송변전)-[OMS(11)]-원주-[OMS(5)]-남원주
| 원주P/O | 신제천 | 원주P/O | OMS+ | - | - | 12
| 원주P/O | 신제천 | 원주P/O | OMS+ | E1 | PITR | 13 | ETU4 |  | ETU4
| 원주P/O | 신제천 | 원주P/O | OMS+ | - | - | 14
| 원주P/O | 신제천 | 원주P/O | OMS+ | - | - | 15
| 원주P/O | 신제천 | 원주P/O | OMS+ | - | - | 16
| 원주P/O | 신제천 | 원주P/O | CMS+ | CH | ADS | 1 | 4W/ E&M | 원주 ADS | 4W/ E&M | 충북본부(송변전)-[CMS(1)]-원주
| 원주P/O | 신제천 | 원주P/O | CMS+ | CH | ADS | 2 |  | 남원주 ADS |  | 충북본부(송변전)-[CMS(2)]-원주-[P32T(2)]-남원주
| 원주P/O | 신제천 | 원주P/O | CMS+ | CH | ADS | 3 |  | 문막 ADS |  | 충북본부(송변전)-[CMS(3)]-원주-[P32T(6)]-문막
| 원주P/O | 신제천 | 원주P/O | CMS+ | CH | ADS | 4 | 4W/ E&M | 횡성 ADS | 4W/ E&M | 충북본부(송변전)-[CMS(4)]-원주-[CMS(5)]-북원주-[P32T(5)]-횡성
| 원주P/O | 신제천 | 원주P/O | CMS+ | CH | SCADA | 5 |  | 신태백 RTU(예비) |  | 신태백-[P32-T(1)]-충북본부(송변전)-[CMS(5)]-원주-CMS(9)-춘천
| 원주P/O | 신제천 | 원주P/O | CMS+ | CH | - | 6
| 원주P/O | 신제천 | 원주P/O | CMS+ | CH | - | 7 | 4W/ E&M |  | RD
| 원주P/O | 신제천 | 원주P/O | CMS+ | CH | - | 8
| 원주P/O | 신제천 | 원주P/O | CMS+ | CH | - | 9
| 원주P/O | 신제천 | 원주P/O | CMS+ | CH | - | 10 | 4W/ E&M | 후비급전소 서울KPS- 원주 | SLC/T | KPX(천안)-[CMUX(4)]-충북본부(송변전)-[CMS(10)]-원주급전소
| 원주P/O | 신제천 | 원주P/O | CMS+ | CH | - | 11
| 원주P/O | 신제천 | 원주P/O | CMS+ | CH | - | 12
| 원주P/O | 신제천 | 원주P/O | CMS+ | CH | - | 13 | 4W/ E&M |  | 4W/ E&M
| 원주P/O | 신제천 | 원주P/O | CMS+ | CH | - | 14
| 원주P/O | 신제천 | 원주P/O | CMS+ | CH | - | 15
| 원주P/O | 신제천 | 원주P/O | CMS+ | CH | - | 16 | 4W/ E&M |  | RD
| 원주P/O | 신제천 | 원주P/O | CMS+ | CH | - | 17
| 원주P/O | 신제천 | 원주P/O | CMS+ | CH | - | 18
| 원주P/O | 신제천 | 원주P/O | CMS+ | CH | 급전 | 19 | 4W/ E&M | 급전소 천안거래소 | 4W/ E&M | KPX(천안)-19-충북본부(송변전)-[CMS(19)]-원주-[CMS(26)]-춘천 | 대전충남에서 선번관리
| 원주P/O | 신제천 | 원주P/O | CMS+ | CH | ADS | 20 |  | 북원주 ADS |  | 충북본부(송변전)-[CMS(20)]-원주-[CMS(22)]-북원주
| 원주P/O | 신제천 | 원주P/O | CMS+ | CH | 급전 | 21 |  | 홍천-천안거래소 급전 |  | 천안거래소-[CMUX(20)]-충북본부(송변전)-[CMS(21)]-원주-[CMS(19)]-홍천 | 대전충남에서 선번관리
| 원주P/O | 신제천 | 원주P/O | CMS+ | CH | - | 22 | SLC/T |  | SLC/T
| 원주P/O | 신제천 | 원주P/O | CMS+ | CH | - | 23
| 원주P/O | 신제천 | 원주P/O | CMS+ | CH | - | 24
| 원주P/O | 신제천 | 원주P/O | CMS+ | CH | - | 25 | 4W/ E&M |  | RD
| 원주P/O | 신제천 | 원주P/O | CMS+ | CH | - | 26
| 원주P/O | 신제천 | 원주P/O | CMS+ | CH | - | 27
| 원주P/O | 신제천 | 원주P/O | CMS+ | CH | - | 28 | 4W/ E&M |  | RD
| 원주P/O | 신제천 | 원주P/O | CMS+ | CH | - | 29
| 원주P/O | 신제천 | 원주P/O | CMS+ | CH | - | 30
원주P/O | 수자원공사 | 홍천S/S | 소양H/P | OMS+ | T1 | PITR | 1 | ETU1 | 홍천-소양강HP PITR㈜ | ETU1 | 홍천-[OMS(1)]-소양
| 수자원공사 | 홍천S/S | 소양H/P | OMS+ | - | - | 2
| 수자원공사 | 홍천S/S | 소양H/P | OMS+ | - | - | 3
| 수자원공사 | 홍천S/S | 소양H/P | OMS+ | E1 | PCM | 4 |  | 홍천-소양H/P CMS-PLUS |  | 홍천-[OMS(4)]-소양
| 수자원공사 | 홍천S/S | 소양H/P | OMS+ | T1 | PITR | 5 | ETU2 | 춘천-소양강HP PITR(예비) | ETU2 | 춘천-[OMS(12)]-홍천-[OMS(5)]-소양
| 수자원공사 | 홍천S/S | 소양H/P | OMS+ | - | - | 6
| 수자원공사 | 홍천S/S | 소양H/P | OMS+ | - | - | 7
| 수자원공사 | 홍천S/S | 소양H/P | OMS+ | - | - | 8
| 수자원공사 | 홍천S/S | 소양H/P | CMS+ | CH | 급전 | 1 | SLC/T | 소양수력 급전 | SLC/T | 홍천-[CMS(1)]-소양수력 미구성됨
| 수자원공사 | 홍천S/S | 소양H/P | CMS+ | CH | - | 2
| 수자원공사 | 홍천S/S | 소양H/P | CMS+ | CH | - | 3
원주P/O | 본부 | 원주P/O | 춘천S/S | CMS+ | CH | SCADA | 1 | 4W/ E&M | 철원 RTU 주 | 4W/ E&M | 원주-[CMS(1)]-춘천
| 본부 | 원주P/O | 춘천S/S | CMS+ | CH | SCADA | 2 |  | 동원주ADS |  | 동원주-[ptop(1)]-남원주-[P32T(4)]-원주-[CMS(2)]-춘천
| 본부 | 원주P/O | 춘천S/S | CMS+ | CH | SCADA | 3 |  | 춘천열병합 RTU 예비 |  | 원주-[CMS(3)]-춘천
| 본부 | 원주P/O | 춘천S/S | CMS+ | CH | SCADA | 4 | 4W/ E&M | 남춘천 RTU (Back Up) | 4W/ E&M | 원주-[CMS(4)]-춘천-[CMS(1)]-남춘천
| 본부 | 원주P/O | 춘천S/S | CMS+ | CH | SCADA | 5 |  | 북춘천 RTU 예비 |  | 원주-[CMS(5)]-춘천-(23:통합단말:9)-북춘천
| 본부 | 원주P/O | 춘천S/S | CMS+ | CH | SCADA | 6 |  | 서원주 RTU ADS |  | 원주-[CMS(6)]-춘천
| 본부 | 원주P/O | 춘천S/S | CMS+ | CH | SCADA | 7 | 4W/ E&M | 춘천열병합 RTU 주 | 4W/ E&M | 원주-[CMS(7)]-춘천
| 본부 | 원주P/O | 춘천S/S | CMS+ | CH | - | 8
| 본부 | 원주P/O | 춘천S/S | CMS+ | CH | - | 9 |  | 신태백RTU(예) |  | 신태백-[P32-T(1)]-충북본부(송변전)-[CMS(5)]-원주-CMS(9)-춘천
| 본부 | 원주P/O | 춘천S/S | CMS+ | CH | - | 10 | 4W/ E&M | 춘천 20kV GIS RTU 주 | 4W/ E&M | 원주-[CMS(10)]-춘천
| 본부 | 원주P/O | 춘천S/S | CMS+ | CH | SCADA | 11 |  | 신홍천 RTU ADS |  | 원주-[CMS(11)]-춘천
| 본부 | 원주P/O | 춘천S/S | CMS+ | CH | SCADA | 12 |  | 서홍천 RTU (Back Up) |  | 원주-[CMS(12)]-춘천-(29:통합단말:9)-서홍천
| 본부 | 원주P/O | 춘천S/S | CMS+ | CH | - | 13 | SLC/T |  | 4W/ E&M
| 본부 | 원주P/O | 춘천S/S | CMS+ | CH | 급전 | 14 |  | 급전분소 의암H/P |  | 원주-[CMS(14)]-춘천-[CMS(2)]-북춘천-[P32T(9)]-춘천H/P-(한수원망)-의암H/P
| 본부 | 원주P/O | 춘천S/S | CMS+ | CH | 급전 | 15 |  | 급전분소 화천H/P |  | 원주-[CMS(15)]-춘천-(26:통합단말:14)-북춘천-[P32T(13)]-화천HP
| 본부 | 원주P/O | 춘천S/S | CMS+ | CH | - | 16 | RD |  | RD
| 본부 | 원주P/O | 춘천S/S | CMS+ | CH | - | 17
| 본부 | 원주P/O | 춘천S/S | CMS+ | CH | - | 18
| 본부 | 원주P/O | 춘천S/S | CMS+ | CH | - | 19 | SLC/E | 323 둔내감시실 | 4W/ E&M | 원주-[CMS(19)]-춘천-[(CMUX(15)]-강릉-[(29:통합단말:1]-둔내
| 본부 | 원주P/O | 춘천S/S | CMS+ | CH | - | 20 |  | 324 둔내ICT실 |  | 원주-[CMS(20)]-춘천-[(CMUX(16)]-강릉-[(30:통합단말:2]-둔내
| 본부 | 원주P/O | 춘천S/S | CMS+ | CH | - | 21 |  |  |  | 원주-21-춘천-(32:통합단말:4)-북춘천
| 본부 | 원주P/O | 춘천S/S | CMS+ | CH | 급전 | 22 | SLC/T |  | 4W/ E&M
| 본부 | 원주P/O | 춘천S/S | CMS+ | CH | 급전 | 23 |  | 급전분소 춘천H/P |  | 원주-[CMS(23)]-춘천-(35:통합단말:16)-북춘천-[P32T(18)]-춘천HP
| 본부 | 원주P/O | 춘천S/S | CMS+ | CH | 급전 | 24 | [5 empty] | 춘천-[CMS(25)]- 원주-[P32T(11)]-남원주-[P32T(7)]-신제천-6-신영주-19-통합-대구
| 본부 | 원주P/O | 춘천S/S | CMS+ | CH | 급전 | 25 | 4W/ E&M |  | 4W/ E&M
| 본부 | 원주P/O | 춘천S/S | CMS+ | CH | 급전 | 26 |  | 천안급전소(거래소) |  | KPX(천안)-19-충북본부(송변전)-[CMS(19)]-원주-[CMS(26)]-춘천
| 본부 | 원주P/O | 춘천S/S | CMS+ | CH | - | 27
| 본부 | 원주P/O | 춘천S/S | CMS+ | CH | 급전 | 28 | SLC-T | 급전분소 한강RCC | 4W/ E&M | 원주-[CMS(28)]-춘천-(39:통합단말:13)-북춘천-[P32T(17)]-춘천H/P
| 본부 | 원주P/O | 춘천S/S | CMS+ | CH | - | 29
| 본부 | 원주P/O | 춘천S/S | CMS+ | CH | 급전 | 30 |  | 급전분소 청평H/P |  | 원주-[CMS(30)]-춘천-[CMS(1)]-북춘천-[P32T(8)]-춘천H/P-(한수원망)-청평H/P
원주P/O | 본부 | 본부 | 원주P/O | C-MUX | CH | DAS | 1 | 4W/ E&M | 원주 DAS | 4W/ E&M | 본부-[CMUX(1)]-원주
| 본부 | 본부 | 원주P/O | C-MUX | CH | DAS | 2 |  | 문막 DAS |  | 본부-[CMUX(2)]-원주-FN7:3-FN10:1-문막
| 본부 | 본부 | 원주P/O | C-MUX | CH | DAS | 3 |  | 남원주 DAS |  | 본부-[CMUX(3)]-원주-[PTPU E/M (1)]-남원주 | 2019.07.26 변경
| 본부 | 본부 | 원주P/O | C-MUX | CH | DAS | 4 |  | 북원주 DAS |  | 본부-[CMUX(4)]-원주-[CMS(3)]-북원주
| 본부 | 본부 | 원주P/O | C-MUX | CH | DAS | 5 |  | 횡성 DAS |  | 본부-[CMUX(5)]-원주-[CMS(23)]-북원주-[P32T(6)]-횡성
| 본부 | 본부 | 원주P/O | C-MUX | CH | DAS | 6 |  | 홍천 DAS |  | 본부-[CMUX(6)]-원주-[CMS(4)]-홍천
| 본부 | 본부 | 원주P/O | C-MUX | CH | DAS | 7 | 4W/ E&M | 상남 DAS | 4W/ E&M | 본부-[CMUX(7)]-원주-[CMS(10)]-상남
| 본부 | 본부 | 원주P/O | C-MUX | CH | SCADA | 8 |  | 신태백 RTU㈜ |  | 신태백-태백-[CMUX(7)]-본부-[CMUX(8)]-원주
| 본부 | 본부 | 원주P/O | C-MUX | CH | - | 9
| 본부 | 본부 | 원주P/O | C-MUX | CH | SCADA | 10 |  | 북평 RTU (주) |  | 북평-[P32T(12)]-동해-[CMUX(5)]-본부-[CMUX(10)]-원주
| 본부 | 본부 | 원주P/O | C-MUX | CH | - | 11 |  | 동원주DAS |  | 동원주FN10:2 - 원주FN7:7 - FRU P7:10 원주 - [CMUX(11)] - 본부
| 본부 | 본부 | 원주P/O | C-MUX | CH | SCADA | 12 |  | 동해 RTU(Back Up) |  | 동해-[CMUX(12)]-본부-[CMUX(12)]-원주
| 본부 | 본부 | 원주P/O | C-MUX | CH | SCADA | 13 | 4W/ E&M | 둔내 ADS | 4W/ E&M | 둔내 ADS 둔내- PTPU 1-횡성-9 DS0 33 원주-[CMUX(13)]-본부
| 본부 | 본부 | 원주P/O | C-MUX | CH | - | 14 |  | 둔내 DAS |  | 둔내 DAS 둔내-PTPU 2-횡성-10 DS0 34 원주-[CMUX(14)]-본부
| 본부 | 본부 | 원주P/O | C-MUX | CH | - | 15
| 본부 | 본부 | 원주P/O | C-MUX | CH | SCADA | 16 |  | 서원주 DAS |  | 본부-[CMUX(16)]-원주
| 본부 | 본부 | 원주P/O | C-MUX | CH | - | 17
| 본부 | 본부 | 원주P/O | C-MUX | CH | - | 18
| 본부 | 본부 | 원주P/O | C-MUX | CH | 급전 | 19 | 4W/ E&M | 후비급전소 서울KPS-원주 | LTU | 본사-[CMS(6)]-본부-[CMUX(19)]-원주
| 본부 | 본부 | 원주P/O | C-MUX | CH | 급전 | 20
| 본부 | 본부 | 원주P/O | C-MUX | CH | 급전 | 21
| 본부 | 본부 | 원주P/O | C-MUX | CH | 급전 | 22
| 본부 | 본부 | 원주P/O | C-MUX | CH | 급전 | 23
| 본부 | 본부 | 원주P/O | C-MUX | CH | - | 24
| 본부 | 본부 | 원주P/O | C-MUX | CH | 급전 | 25 | LTU |  | LTU
| 본부 | 본부 | 원주P/O | C-MUX | CH | 급전 | 26
| 본부 | 본부 | 원주P/O | C-MUX | CH | 급전 | 27
| 본부 | 본부 | 원주P/O | C-MUX | CH | - | 28
| 본부 | 본부 | 원주P/O | C-MUX | CH | - | 29
| 본부 | 본부 | 원주P/O | C-MUX | CH | - | 30
원주P/O | 본부 | 원주P/O | 원주D/O | WTC-60 | CH | 내선 | 1 | FXS | 0391-366 | 4W/ E&M
| 본부 | 원주P/O | 원주D/O | WTC-60 | CH | 내선 | 2 |  | 0391-395
| 본부 | 원주P/O | 원주D/O | WTC-60 | CH | 내선 | 3 |  | 0391-397
| 본부 | 원주P/O | 원주D/O | WTC-60 | CH | 내선 | 4 |  | 0391-467
| 본부 | 원주P/O | 원주D/O | WTC-60 | CH | 내선 | 5 |  | 0391-314
| 본부 | 원주P/O | 원주D/O | WTC-60 | CH | 내선 | 6 |  | 0391-411
| 본부 | 원주P/O | 원주D/O | WTC-60 | CH | DAS | 7 | 4W/ E&M |  | 4W/ E&M
| 본부 | 원주P/O | 원주D/O | WTC-60 | CH | SCADA | 8
| 본부 | 원주P/O | 원주D/O | WTC-60 | CH | - | 9
| 본부 | 원주P/O | 원주D/O | WTC-60 | CH | SCADA | 10
| 본부 | 원주P/O | 원주D/O | WTC-60 | CH | - | 11 |  |  |  |  | 19.07.09구성
| 본부 | 원주P/O | 원주D/O | WTC-60 | CH | SCADA | 12
| 본부 | 원주P/O | 원주D/O | WTC-60 | CH | SCADA | 13 | 4W/ E&M |  | 4W/ E&M
| 본부 | 원주P/O | 원주D/O | WTC-60 | CH | - | 14
| 본부 | 원주P/O | 원주D/O | WTC-60 | CH | - | 15
| 본부 | 원주P/O | 원주D/O | WTC-60 | CH | SCADA | 16
| 본부 | 원주P/O | 원주D/O | WTC-60 | CH | - | 17
| 본부 | 원주P/O | 원주D/O | WTC-60 | CH | - | 18
| 본부 | 원주P/O | 원주D/O | WTC-60 | CH | 급전 | 19 | 4W/ E&M |  | LTU
| 본부 | 원주P/O | 원주D/O | WTC-60 | CH | 급전 | 20
| 본부 | 원주P/O | 원주D/O | WTC-60 | CH | 급전 | 21
| 본부 | 원주P/O | 원주D/O | WTC-60 | CH | 급전 | 22
| 본부 | 원주P/O | 원주D/O | WTC-60 | CH | 급전 | 23
| 본부 | 원주P/O | 원주D/O | WTC-60 | CH | - | 24
| 본부 | 원주P/O | 원주D/O | WTC-60 | CH | 급전 | 25 | 4W/ E&M | 0372-190(전력구화재시 SMS) | LTU
| 본부 | 원주P/O | 원주D/O | WTC-60 | CH | 급전 | 26 |  | 0372-398(전력구화재시 SMS)
| 본부 | 원주P/O | 원주D/O | WTC-60 | CH | 급전 | 27
| 본부 | 원주P/O | 원주D/O | WTC-60 | CH | - | 28
| 본부 | 원주P/O | 원주D/O | WTC-60 | CH | - | 29
| 본부 | 원주P/O | 원주D/O | WTC-60 | CH | - | 30
원주P/O | 원주P/O | 둔내S/S | 주진S/S | 광모뎀(I-MUX) | T1 | PITR | 1 |  | 주진-둔내 1,2T/L PITR(예비) |  | 주진-[I-MUX(1)]-둔내
| 원주P/O | 둔내S/S | 주진S/S | 광모뎀(I-MUX) | - | - | 2
| 원주P/O | 둔내S/S | 주진S/S | 광모뎀(I-MUX) | - | - | 3
| 원주P/O | 둔내S/S | 주진S/S | 광모뎀(I-MUX) | - | - | 4
원주P/O | 원주P/O | 둔내S/S | 주진S/S | PTPU | T1 | PITR | 1 |  | 주진-둔내 1,2T/L PITR㈜ |  | 주진-[PTPU(1)]-둔내
| 원주P/O | 둔내S/S | 주진S/S | PTPU | - | - | 2
| 원주P/O | 둔내S/S | 주진S/S | PTPU | - | - | 3
| 원주P/O | 둔내S/S | 주진S/S | PTPU | - | - | 4
| 원주P/O | 둔내S/S | 주진S/S | PTPU |  |  | 5
| 원주P/O | 둔내S/S | 주진S/S | PTPU |  |  | 6
| 원주P/O | 둔내S/S | 주진S/S | PTPU |  |  | 7
| 원주P/O | 둔내S/S | 주진S/S | PTPU |  |  | 8
| 원주P/O | 둔내S/S | 주진S/S | PTPU |  |  | 9
| 원주P/O | 둔내S/S | 주진S/S | PTPU | - | - | 10
| 원주P/O | 둔내S/S | 주진S/S | PTPU | - | - | 11
| 원주P/O | 둔내S/S | 주진S/S | PTPU | - | - | 12
| 원주P/O | 둔내S/S | 주진S/S | PTPU | CH | - | 1
| 원주P/O | 둔내S/S | 주진S/S | PTPU | CH | - | 2
| 원주P/O | 둔내S/S | 주진S/S | PTPU | CH | - | 3
| 원주P/O | 둔내S/S | 주진S/S | PTPU | CH | - | 4
원주P/O | 원주P/O | 횡성S/S | 둔내S/S | PTPU#1 | E1 | PITR | 1 |  | 둔내-횡성 1T/L PITR(주) |  | 둔내-[PTPU#1(1)]-횡성
| 원주P/O | 횡성S/S | 둔내S/S | PTPU#1 | E1 | PITR | 2 |  | 둔내-횡성 2T/L PITR(주) |  | 둔내-[PTPU#1(2)]-횡성
| 원주P/O | 횡성S/S | 둔내S/S | PTPU#1 | - | - | 3
| 원주P/O | 횡성S/S | 둔내S/S | PTPU#1 | - | - | 4
| 원주P/O | 횡성S/S | 둔내S/S | PTPU#1 | E1 |  | 5 |  | 둔내OA LAN |  | 둔내-[PTPU#1(5)]- 횡성- 3:통합단말:15-원주- OA LAN 허브
| 원주P/O | 횡성S/S | 둔내S/S | PTPU#1 |  |  | 6
| 원주P/O | 횡성S/S | 둔내S/S | PTPU#1 |  |  | 7
| 원주P/O | 횡성S/S | 둔내S/S | PTPU#1 |  |  | 8
| 원주P/O | 횡성S/S | 둔내S/S | PTPU#1 |  |  | 9
| 원주P/O | 횡성S/S | 둔내S/S | PTPU#1 | - | - | 10
| 원주P/O | 횡성S/S | 둔내S/S | PTPU#1 | - | - | 11
| 원주P/O | 횡성S/S | 둔내S/S | PTPU#1 | - | - | 12
| 원주P/O | 횡성S/S | 둔내S/S | PTPU#1 | CH | - | 1
| 원주P/O | 횡성S/S | 둔내S/S | PTPU#1 | CH | - | 2
| 원주P/O | 횡성S/S | 둔내S/S | PTPU#1 | CH | - | 3
| 원주P/O | 횡성S/S | 둔내S/S | PTPU#1 | CH | - | 4
원주P/O | 원주P/O | 횡성S/S | 둔내S/S | PTPU#2 | E1 | PITR | 1 |  | 둔내-횡성 1T/L PITR(예) |  | 둔내-[PTPU#2(1)]-횡성
| 원주P/O | 횡성S/S | 둔내S/S | PTPU#2 | E1 | PITR | 2 |  | 둔내-횡성 2T/L PITR(예) |  | 둔내-[PTPU#2(2)]-횡성
| 원주P/O | 횡성S/S | 둔내S/S | PTPU#2 | - | - | 3
| 원주P/O | 횡성S/S | 둔내S/S | PTPU#2 | - | - | 4
| 원주P/O | 횡성S/S | 둔내S/S | PTPU#2 | E1 | 배전전력구 종합감시 | 5 |  | 둔내 배전전력구 종합감시 |  | 둔내-[PTPU#2(5)]- 횡성-(2:통합단말:14)-원주P/O [PQM #56]
| 원주P/O | 횡성S/S | 둔내S/S | PTPU#2 |  |  | 6
| 원주P/O | 횡성S/S | 둔내S/S | PTPU#2 |  |  | 7
| 원주P/O | 횡성S/S | 둔내S/S | PTPU#2 |  |  | 8
| 원주P/O | 횡성S/S | 둔내S/S | PTPU#2 |  |  | 9
| 원주P/O | 횡성S/S | 둔내S/S | PTPU#2 | - | - | 10
| 원주P/O | 횡성S/S | 둔내S/S | PTPU#2 |  |  | 11
| 원주P/O | 횡성S/S | 둔내S/S | PTPU#2 |  |  | 12
| 원주P/O | 횡성S/S | 둔내S/S | PTPU#2 | CH | - | 1
| 원주P/O | 횡성S/S | 둔내S/S | PTPU#2 | CH | - | 2
| 원주P/O | 횡성S/S | 둔내S/S | PTPU#2 | CH | - | 3
| 원주P/O | 횡성S/S | 둔내S/S | PTPU#2 | CH | - | 4
원주P/O | 원주P/O | 남원주S/S | 동원주S/S | PTPU | E1 | PITR | 1 |  | 남원주-동원주 1T/L 1st(주) |  | 남원주-[PTPU(1)]-동원주
| 원주P/O | 남원주S/S | 동원주S/S | PTPU | E1 | PITR | 2 |  | 남원주-동원주 1T/L 2nd㈜ |  | 남원주-[PTPU(2)]-동원주
| 원주P/O | 남원주S/S | 동원주S/S | PTPU | E1 | PITR | 3 |  | 남원주-동원주 2T/L 1st(주) |  | 남원주-[PTPU(3)]-동원주
| 원주P/O | 남원주S/S | 동원주S/S | PTPU | E1 | PITR | 4 |  | 남원주-동원주 2T/L 2nd(주) |  | 남원주-[PTPU(4)]-동원주
| 원주P/O | 남원주S/S | 동원주S/S | PTPU |  |  | 5
| 원주P/O | 남원주S/S | 동원주S/S | PTPU |  |  | 6
| 원주P/O | 남원주S/S | 동원주S/S | PTPU |  |  | 7
| 원주P/O | 남원주S/S | 동원주S/S | PTPU |  |  | 8
| 원주P/O | 남원주S/S | 동원주S/S | PTPU |  |  | 9
| 원주P/O | 남원주S/S | 동원주S/S | PTPU | E1 | 배전지능화 | 10 |  | 배전지능화 |  | 동원주 -[PTPU(10)] - 남원주 - [PTPU(10)] - 원주 - 20(KepCIT)-원주지사
| 원주P/O | 남원주S/S | 동원주S/S | PTPU | - | - | 11
| 원주P/O | 남원주S/S | 동원주S/S | PTPU | - | - | 12
| 원주P/O | 남원주S/S | 동원주S/S | PTPU | CH | - | 1 |  | 동원주 ADS |  | 남원주-1-동원주
| 원주P/O | 남원주S/S | 동원주S/S | PTPU | CH | - | 2 |  | 동원주 DAS |  | 남원주-2-동원주
| 원주P/O | 남원주S/S | 동원주S/S | PTPU | CH | - | 3 |  | 동원주 RTU |  | 남원주-3-동원주
| 원주P/O | 남원주S/S | 동원주S/S | PTPU | CH | - | 4
원주P/O | 원주P/O | 문막S/S | 여주S/S | PTPU |  |  | 1
| 원주P/O | 문막S/S | 여주S/S | PTPU | E1 | PITR | 2 |  | 여주-문막 1T/L PITR(예) |  | 문막-[PTPU(2)]-여주
| 원주P/O | 문막S/S | 여주S/S | PTPU |  |  | 3
| 원주P/O | 문막S/S | 여주S/S | PTPU |  |  | 4
| 원주P/O | 문막S/S | 여주S/S | PTPU |  |  | 5
| 원주P/O | 문막S/S | 여주S/S | PTPU |  |  | 6
| 원주P/O | 문막S/S | 여주S/S | PTPU | E1 | PITR | 7 |  | 여주-문막 2T/L PITR(예) |  | 문막-[PTPU(7)]-여주
| 원주P/O | 문막S/S | 여주S/S | PTPU |  |  | 8
| 원주P/O | 문막S/S | 여주S/S | PTPU |  |  | 9
| 원주P/O | 문막S/S | 여주S/S | PTPU | - | - | 10
| 원주P/O | 문막S/S | 여주S/S | PTPU | - | - | 11
| 원주P/O | 문막S/S | 여주S/S | PTPU | - | - | 12
| 원주P/O | 문막S/S | 여주S/S | PTPU | CH | - | 1
| 원주P/O | 문막S/S | 여주S/S | PTPU | CH | - | 2
| 원주P/O | 문막S/S | 여주S/S | PTPU | CH | - | 3
| 원주P/O | 문막S/S | 여주S/S | PTPU | CH | - | 4
원주P/O | 원주P/O | 원주S/S | 남원주S/S | PTPU |  |  | 1 |  | 원주-남원주 1T/L 예 PIU |  | 원주SA-[PTPU#1(4)]-원주-[PTPU(1)]-남원주
| 원주P/O | 원주S/S | 남원주S/S | PTPU |  |  | 2 |  | 원주-남원주 2T/L 예 PIU |  | 원주SA-[PTPU#2(4)]-원주-[PTPU(2)]-남원주
| 원주P/O | 원주S/S | 남원주S/S | PTPU |  |  | 3
| 원주P/O | 원주S/S | 남원주S/S | PTPU |  |  | 4
| 원주P/O | 원주S/S | 남원주S/S | PTPU |  |  | 5
| 원주P/O | 원주S/S | 남원주S/S | PTPU |  |  | 6
| 원주P/O | 원주S/S | 남원주S/S | PTPU |  |  | 7
| 원주P/O | 원주S/S | 남원주S/S | PTPU |  |  | 8
| 원주P/O | 원주S/S | 남원주S/S | PTPU |  |  | 9
| 원주P/O | 원주S/S | 남원주S/S | PTPU | E1 | 배전지능화 | 10 |  | 동원주배전지능화 |  | 동원주 -[PTPU(10)] - 남원주 -[PTPU(10)]- 원주 - 20(KepCIT)-원주지사
| 원주P/O | 원주S/S | 남원주S/S | PTPU | - | - | 11
| 원주P/O | 원주S/S | 남원주S/S | PTPU | - | - | 12
| 원주P/O | 원주S/S | 남원주S/S | PTPU | CH | - | 1 |  | 남원주 DAS |  | 남원주-[PTPU E/M(1)]-원주-[CMUX(3)]-본부
| 원주P/O | 원주S/S | 남원주S/S | PTPU | CH | - | 2
| 원주P/O | 원주S/S | 남원주S/S | PTPU | CH | - | 3
| 원주P/O | 원주S/S | 남원주S/S | PTPU | CH | - | 4
원주P/O | 원주P/O | 서원주S/S | 문막S/S | PTPU | E1 | PITR | 1 |  | 서원주-문막 1T/L PITR(주) |  | 서원주-[PTPU(1)]-문막
| 원주P/O | 서원주S/S | 문막S/S | PTPU | E1 | PITR | 2 |  | 서원주-문막 2T/L PITR(주) |  | 서원주-[PTPU(2)]-문막
| 원주P/O | 서원주S/S | 문막S/S | PTPU |  |  | 3
| 원주P/O | 서원주S/S | 문막S/S | PTPU |  |  | 4
| 원주P/O | 서원주S/S | 문막S/S | PTPU |  |  | 5 |  | 감곡여주,1,2T/L PITR(예) 왕암여주 T/L PITR임시 |  | 감곡-[OMS(2)]- 왕암-[OMS(3)]-신제천-[ OMS(1)]- 원주-[PTPU(5)]-서원주[PTPU(5)]-문막-[OMS(15)]-여주 | 2020-11-30 회선삭제(T/L계통변경됨.충북)
| 원주P/O | 서원주S/S | 문막S/S | PTPU |  |  | 6
| 원주P/O | 서원주S/S | 문막S/S | PTPU |  |  | 7
| 원주P/O | 서원주S/S | 문막S/S | PTPU |  |  | 8
| 원주P/O | 서원주S/S | 문막S/S | PTPU |  |  | 9
| 원주P/O | 서원주S/S | 문막S/S | PTPU | - | - | 10
| 원주P/O | 서원주S/S | 문막S/S | PTPU | - | - | 11
| 원주P/O | 서원주S/S | 문막S/S | PTPU | - | - | 12
| 원주P/O | 서원주S/S | 문막S/S | PTPU | CH | - | 1
| 원주P/O | 서원주S/S | 문막S/S | PTPU | CH | - | 2
| 원주P/O | 서원주S/S | 문막S/S | PTPU | CH | - | 3
| 원주P/O | 서원주S/S | 문막S/S | PTPU | CH | - | 4
원주P/O | 원주P/O | 원주S/S | 서원주S/S | PTPU | E1 | PITR | 1 |  | 원주-서원주 1T/L PITR(주) |  | 원주-[PTPU(1)]-서원주
| 원주P/O | 원주S/S | 서원주S/S | PTPU | E1 | PITR | 2 |  | 원주-서원주 2T/L PITR(주) |  | 원주-[PTPU(2)]-서원주
| 원주P/O | 원주S/S | 서원주S/S | PTPU |  |  | 3
| 원주P/O | 원주S/S | 서원주S/S | PTPU |  |  | 4
| 원주P/O | 원주S/S | 서원주S/S | PTPU |  |  | 5 |  | 감곡여주,1,2T/L PITR(예)왕암여주 T/L PITR임시 |  | 감곡-[OMS(2)]- 왕암-[OMS(3)]-신제천-[ OMS(1)]- 원주-[PTPU(5)]-서원주[PTPU(5)]-문막-[OMS(15)]-여주 | 2020-11-30 회선삭제(T/L계통변경됨.충북)
| 원주P/O | 원주S/S | 서원주S/S | PTPU |  |  | 6
| 원주P/O | 원주S/S | 서원주S/S | PTPU |  |  | 7
| 원주P/O | 원주S/S | 서원주S/S | PTPU |  |  | 8
| 원주P/O | 원주S/S | 서원주S/S | PTPU |  |  | 9
| 원주P/O | 원주S/S | 서원주S/S | PTPU | E1 | 배전지능화 | 10 |  | 서원주배전지능화 |  | 서원주 - [PTPU(10)] - 원주 - 19(KepCIT)-원주지사
| 원주P/O | 원주S/S | 서원주S/S | PTPU | - | - | 11
| 원주P/O | 원주S/S | 서원주S/S | PTPU | - | - | 12
| 원주P/O | 원주S/S | 서원주S/S | PTPU | CH | - | 1
| 원주P/O | 원주S/S | 서원주S/S | PTPU | CH | - | 2
| 원주P/O | 원주S/S | 서원주S/S | PTPU | CH | - | 3
| 원주P/O | 원주S/S | 서원주S/S | PTPU | CH | - | 4
원주P/O | 원주P/O | 북원주S/S | 횡성S/S | PTPU | E1 | PITR | 1 |  | 북원주-횡성 1T/L PITR(예) |  | 북원주-[PTPU(1)]-횡성
| 원주P/O | 북원주S/S | 횡성S/S | PTPU |  |  | 2
| 원주P/O | 북원주S/S | 횡성S/S | PTPU |  |  | 3
| 원주P/O | 북원주S/S | 횡성S/S | PTPU |  |  | 4
| 원주P/O | 북원주S/S | 횡성S/S | PTPU | E1 | PITR | 5 |  | 북원주-횡성 2T/L PITR(예) |  | 북원주-[PTPU(5)]-횡성
| 원주P/O | 북원주S/S | 횡성S/S | PTPU |  |  | 6
| 원주P/O | 북원주S/S | 횡성S/S | PTPU |  |  | 7
| 원주P/O | 북원주S/S | 횡성S/S | PTPU |  |  | 8
| 원주P/O | 북원주S/S | 횡성S/S | PTPU |  |  | 9
| 원주P/O | 북원주S/S | 횡성S/S | PTPU | - | - | 10
| 원주P/O | 북원주S/S | 횡성S/S | PTPU | - | - | 11
| 원주P/O | 북원주S/S | 횡성S/S | PTPU | - | - | 12
| 원주P/O | 북원주S/S | 횡성S/S | PTPU | CH | - | 1
| 원주P/O | 북원주S/S | 횡성S/S | PTPU | CH | - | 2
| 원주P/O | 북원주S/S | 횡성S/S | PTPU | CH | - | 3
| 원주P/O | 북원주S/S | 횡성S/S | PTPU | CH | - | 4
원주P/O | 원주P/O | 남원주S/S | 신제천S/S | PTPU | E1 | PITR | 1 |  | 신제천-남원주 1PITR-5000(주) |  | 신제천-[PTPU(1)]-남원주
| 원주P/O | 남원주S/S | 신제천S/S | PTPU | E1 | PITR | 2 |  | 신제천-남원주 2PITR-5000(주) |  | 신제천-[PTPU(2)]-남원주
| 원주P/O | 남원주S/S | 신제천S/S | PTPU | T1 | PITR | 3 |  | 남원주-원주 1,2T/L PITR-2000(예)
| 원주P/O | 남원주S/S | 신제천S/S | PTPU |  |  | 4
| 원주P/O | 남원주S/S | 신제천S/S | PTPU |  |  | 5
| 원주P/O | 남원주S/S | 신제천S/S | PTPU |  |  | 6
| 원주P/O | 남원주S/S | 신제천S/S | PTPU |  |  | 7
| 원주P/O | 남원주S/S | 신제천S/S | PTPU |  |  | 8
| 원주P/O | 남원주S/S | 신제천S/S | PTPU |  |  | 9
| 원주P/O | 남원주S/S | 신제천S/S | PTPU | - | - | 10
| 원주P/O | 남원주S/S | 신제천S/S | PTPU | - | - | 11
| 원주P/O | 남원주S/S | 신제천S/S | PTPU | - | - | 12
| 원주P/O | 남원주S/S | 신제천S/S | PTPU | CH | - | 1
| 원주P/O | 남원주S/S | 신제천S/S | PTPU | CH | - | 2
| 원주P/O | 남원주S/S | 신제천S/S | PTPU | CH | - | 3
| 원주P/O | 남원주S/S | 신제천S/S | PTPU | CH | - | 4
원주P/O | 원주P/O | 원주S/S | 홍천S/S | PTPU |  |  | 1
| 원주P/O | 원주S/S | 홍천S/S | PTPU |  |  | 2
| 원주P/O | 원주S/S | 홍천S/S | PTPU |  |  | 3
| 원주P/O | 원주S/S | 홍천S/S | PTPU |  |  | 4
| 원주P/O | 원주S/S | 홍천S/S | PTPU |  |  | 5
| 원주P/O | 원주S/S | 홍천S/S | PTPU |  |  | 6
| 원주P/O | 원주S/S | 홍천S/S | PTPU |  |  | 7
| 원주P/O | 원주S/S | 홍천S/S | PTPU |  |  | 8
| 원주P/O | 원주S/S | 홍천S/S | PTPU |  |  | 9
| 원주P/O | 원주S/S | 홍천S/S | PTPU | - | - | 10
| 원주P/O | 원주S/S | 홍천S/S | PTPU | - | - | 11
| 원주P/O | 원주S/S | 홍천S/S | PTPU | - | - | 12
| 원주P/O | 원주S/S | 홍천S/S | PTPU | CH | - | 1
| 원주P/O | 원주S/S | 홍천S/S | PTPU | CH | - | 2
| 원주P/O | 원주S/S | 홍천S/S | PTPU | CH | - | 3
| 원주P/O | 원주S/S | 홍천S/S | PTPU | CH | - | 4
원주P/O | 원주P/O | 홍천S/S | 남춘천S/S | PTPU |  |  | 1 |  | 홍천-남춘천 T/L PITR(주) |  | 홍천-[PTPU(1)]-남춘천
| 원주P/O | 홍천S/S | 남춘천S/S | PTPU |  |  | 2
| 원주P/O | 홍천S/S | 남춘천S/S | PTPU |  |  | 3
| 원주P/O | 홍천S/S | 남춘천S/S | PTPU | E1 | SCADA | 4 |  | 양구 디지탈스카다㈜ |  | 양구-[PTPU(1)]-상남-[PTPU(6)]-홍천-[PTPU(4)]-남춘천-[PTPU(4)]-춘천
| 원주P/O | 홍천S/S | 남춘천S/S | PTPU |  |  | 5 |  | 인제 디지탈스타다㈜ |  | 춘천-[PTPU(5)]-남춘천-[PTPU(5)]-홍천-[PTPU(7)]-상남-[PTPU(3)]-인제
| 원주P/O | 홍천S/S | 남춘천S/S | PTPU |  |  | 6
| 원주P/O | 홍천S/S | 남춘천S/S | PTPU |  |  | 7
| 원주P/O | 홍천S/S | 남춘천S/S | PTPU |  |  | 8
| 원주P/O | 홍천S/S | 남춘천S/S | PTPU |  |  | 9
| 원주P/O | 홍천S/S | 남춘천S/S | PTPU | - | - | 10
| 원주P/O | 홍천S/S | 남춘천S/S | PTPU | - | - | 11
| 원주P/O | 홍천S/S | 남춘천S/S | PTPU | - | - | 12
| 원주P/O | 홍천S/S | 남춘천S/S | PTPU | CH | - | 1
| 원주P/O | 홍천S/S | 남춘천S/S | PTPU | CH | - | 2
| 원주P/O | 홍천S/S | 남춘천S/S | PTPU | CH | - | 3
| 원주P/O | 홍천S/S | 남춘천S/S | PTPU | CH | - | 4
원주P/O | 원주P/O | 홍천S/S | 상남S/S | PTPU | E1 | PITR | 1 |  | 홍천-상남 1T/L PITR(주) |  | 홍천-[PTPU(1)]-상남
| 원주P/O | 홍천S/S | 상남S/S | PTPU | E1 | PITR | 2 |  | 홍천-상남 2T/L PITR(주) |  | 홍천-[PTPU(2)]-상남
| 원주P/O | 홍천S/S | 상남S/S | PTPU |  |  | 3
| 원주P/O | 홍천S/S | 상남S/S | PTPU |  |  | 4
| 원주P/O | 홍천S/S | 상남S/S | PTPU |  |  | 5
| 원주P/O | 홍천S/S | 상남S/S | PTPU | E1 | SCADA | 6 |  | 양구 디지탈스타다㈜ |  | 양구-[PTPU(1)]-상남-[PTPU(6)]-홍천-[PTPU(4)]-남춘천-[PTPU(4)]-춘천
| 원주P/O | 홍천S/S | 상남S/S | PTPU | E1 | SCADA | 7 |  | 인제 디지탈스타다㈜ |  | 춘천-[PTPU(5)]-남춘천-[PTPU(5)]-홍천-[PTPU(7)]-상남-[PTPU(3)]-인제
| 원주P/O | 홍천S/S | 상남S/S | PTPU |  |  | 8
| 원주P/O | 홍천S/S | 상남S/S | PTPU |  |  | 9
| 원주P/O | 홍천S/S | 상남S/S | PTPU | - | - | 10
| 원주P/O | 홍천S/S | 상남S/S | PTPU | - | - | 11
| 원주P/O | 홍천S/S | 상남S/S | PTPU | - | - | 12
| 원주P/O | 홍천S/S | 상남S/S | PTPU | CH | - | 1
| 원주P/O | 홍천S/S | 상남S/S | PTPU | CH | - | 2
| 원주P/O | 홍천S/S | 상남S/S | PTPU | CH | - | 3
| 원주P/O | 홍천S/S | 상남S/S | PTPU | CH | - | 4
원주P/O | 원주P/O | 홍천S/S | 횡성S/S | PTPU | E1 | PITR | 1 |  | 횡성-홍천 1T/L PITR(주) |  | 홍천-[PTPU(1)]-횡성
| 원주P/O | 홍천S/S | 횡성S/S | PTPU | E1 | PITR | 2 |  | 횡성-홍천 2T/L PITR(주) |  | 홍천-[PTPU(2)]-횡성
| 원주P/O | 홍천S/S | 횡성S/S | PTPU |  |  | 3
| 원주P/O | 홍천S/S | 횡성S/S | PTPU |  |  | 4
| 원주P/O | 홍천S/S | 횡성S/S | PTPU |  |  | 5
| 원주P/O | 홍천S/S | 횡성S/S | PTPU |  |  | 6
| 원주P/O | 홍천S/S | 횡성S/S | PTPU |  |  | 7
| 원주P/O | 홍천S/S | 횡성S/S | PTPU |  |  | 8
| 원주P/O | 홍천S/S | 횡성S/S | PTPU |  |  | 9
| 원주P/O | 홍천S/S | 횡성S/S | PTPU | - | - | 10
| 원주P/O | 홍천S/S | 횡성S/S | PTPU | - | - | 11
| 원주P/O | 홍천S/S | 횡성S/S | PTPU | - | - | 12
| 원주P/O | 홍천S/S | 횡성S/S | PTPU | CH | - | 1
| 원주P/O | 홍천S/S | 횡성S/S | PTPU | CH | - | 2
| 원주P/O | 홍천S/S | 횡성S/S | PTPU | CH | - | 3
| 원주P/O | 홍천S/S | 횡성S/S | PTPU | CH | - | 4
원주P/O | 원주P/O | 상남S/S | 인제S/S | PTPU | E1 | PITR | 1 |  | 상남-인제 1T/L PITR(주) |  | 상남-[PTPU(1)]-인제
| 원주P/O | 상남S/S | 인제S/S | PTPU | E1 | PITR | 2 |  | 상남-인제 2T/L PITR(주) |  | 상남-[PTPU(2)]-인제 | 인제1-상남2-원주9-원주PO#2 GS.4 MCE32P 6-강원통합#2 GS.4 MCE32P 27
| 원주P/O | 상남S/S | 인제S/S | PTPU | E1 | SCADA | 3 |  | 인제 디지탈스카다㈜ |  | 춘천-[PTPU(5)]-남춘천-[PTPU(5)]-홍천-[PTPU(7)]-상남-[PTPU(3)]-인제
| 원주P/O | 상남S/S | 인제S/S | PTPU |  |  | 4
| 원주P/O | 상남S/S | 인제S/S | PTPU | E1 | 배전전력구 종합감시 | 5 |  | 인제 배전전력구 종합감시 |  | 인제-[PTPU(5)]-상남2-원주9-원주PO#2 GS.4 MCE32P 6-강원통합#2 GS.4 MCE32P 27 | 2018.08.08
| 원주P/O | 상남S/S | 인제S/S | PTPU |  |  | 6 |  | 양구-인제 1T/L PITR(예) |  | 양구-[PTPU(2)]-상남-[PTPU(6)]-인제
| 원주P/O | 상남S/S | 인제S/S | PTPU |  |  | 7 |  | 양구-인제 2T/L PITR(예) |  | 양구-[PTPU(3)]-상남-[PTPU(7)]-인제
| 원주P/O | 상남S/S | 인제S/S | PTPU |  |  | 8
| 원주P/O | 상남S/S | 인제S/S | PTPU |  |  | 9
| 원주P/O | 상남S/S | 인제S/S | PTPU | - | - | 10
| 원주P/O | 상남S/S | 인제S/S | PTPU | - | - | 11
| 원주P/O | 상남S/S | 인제S/S | PTPU | - | - | 12
| 원주P/O | 상남S/S | 인제S/S | PTPU | CH | - | 1
| 원주P/O | 상남S/S | 인제S/S | PTPU | CH | - | 2
| 원주P/O | 상남S/S | 인제S/S | PTPU | CH | - | 3
| 원주P/O | 상남S/S | 인제S/S | PTPU | CH | - | 4
원주P/O | 원주P/O | 상남S/S | 양구S/S | PTPU | E1 | SCADA | 1 |  | 양구 디지탈스카다㈜ |  | 양구-[PTPU(1)]-상남-[PTPU(6)]-홍천-[PTPU(4)]-남춘천-[PTPU(4)]-춘천
| 원주P/O | 상남S/S | 양구S/S | PTPU |  |  | 2 |  | 양구-인제 1T/L PITR(예) |  | 양구-[PTPU(2)]-상남-[PTPU(6)]-인제
| 원주P/O | 상남S/S | 양구S/S | PTPU |  |  | 3 |  | 양구-인제 2T/L PITR(예) |  | 양구-[PTPU(3)]-상남-[PTPU(7)]-인제
| 원주P/O | 상남S/S | 양구S/S | PTPU |  |  | 4
| 원주P/O | 상남S/S | 양구S/S | PTPU |  |  | 5
| 원주P/O | 상남S/S | 양구S/S | PTPU |  |  | 6
| 원주P/O | 상남S/S | 양구S/S | PTPU |  |  | 7
| 원주P/O | 상남S/S | 양구S/S | PTPU |  |  | 8
| 원주P/O | 상남S/S | 양구S/S | PTPU |  |  | 9
| 원주P/O | 상남S/S | 양구S/S | PTPU | - | - | 10
| 원주P/O | 상남S/S | 양구S/S | PTPU | - | - | 11
| 원주P/O | 상남S/S | 양구S/S | PTPU | - | - | 12
| 원주P/O | 상남S/S | 양구S/S | PTPU | CH | - | 1
| 원주P/O | 상남S/S | 양구S/S | PTPU | CH | - | 2
| 원주P/O | 상남S/S | 양구S/S | PTPU | CH | - | 3
| 원주P/O | 상남S/S | 양구S/S | PTPU | CH | - | 4
원주P/O | 원주P/O | 원주S/S | 원주SA | PTPU#1 | E1 | PITR | 1 |  | 원주-서원주 1T/L PITR(주) |  | 원주SA-[PTPU1(1)]-원주-[PTPU(1)]-서원주 |  |  | 원주-(FN5:8-통합단말FN3:1)-서원주
| 원주P/O | 원주S/S | 원주SA | PTPU#1 | E1 | PITR | 2 |  | 원주-서원주 2T/L PITR(주) |  | 원주SA-[PTPU1(2)]-원주-[PTPU(2)]-서원주 |  |  | 원주-(FN5:9-통합단말FN3:2)-서원주
| 원주P/O | 원주S/S | 원주SA | PTPU#1 | E1 | PIU | 3 |  | 원주-북원주 1T/L (예) |  | 원주SA-[PTPU1(3)]-원주-[OMS(3)]-북원주
| 원주P/O | 원주S/S | 원주SA | PTPU#1 | E1 | PIU | 4 |  | 남원주-원주 1T/L (예) |  | 원주SA-[PTPU1(4)]-원주-[PTPU(1)]-남원주
| 원주P/O | 원주S/S | 원주SA | PTPU#1
| 원주P/O | 원주S/S | 원주SA | PTPU#1
| 원주P/O | 원주S/S | 원주SA | PTPU#1
| 원주P/O | 원주S/S | 원주SA | PTPU#1
| 원주P/O | 원주S/S | 원주SA | PTPU#1
| 원주P/O | 원주S/S | 원주SA | PTPU#1
| 원주P/O | 원주S/S | 원주SA | PTPU#1
| 원주P/O | 원주S/S | 원주SA | PTPU#1
원주P/O | 원주P/O | 원주S/S | 원주SA | PTPU#2 | E1 | PITR | 1 |  | 원주-서원주 1T/L PITR(예) |  | 원주SA-[PTPU2(1)]-원주-(FN5:8-통합단말FN3:1)-서원주
| 원주P/O | 원주S/S | 원주SA | PTPU#2 | E1 | PITR | 2 |  | 원주-서원주 2T/L PITR(예) |  | 원주SA-[PTPU2(2)]-원주-(FN5:9-통합단말FN3:2)-서원주
| 원주P/O | 원주S/S | 원주SA | PTPU#2 | E1 | PIU | 3 |  | 원주-북원주 2T/L (예) |  | 원주SA-[PTPU2(3)]-원주-[OMS(6)]-북원주
| 원주P/O | 원주S/S | 원주SA | PTPU#2 | E1 | PIU | 4 |  | 남원주-원주 2T/L (예) |  | 원주SA-[PTPU2(4)]-원주-[PTPU(2)]-남원주
| 원주P/O | 원주S/S | 원주SA | PTPU#2
| 원주P/O | 원주S/S | 원주SA | PTPU#2
| 원주P/O | 원주S/S | 원주SA | PTPU#2
| 원주P/O | 원주S/S | 원주SA | PTPU#2
| 원주P/O | 원주S/S | 원주SA | PTPU#2
| 원주P/O | 원주S/S | 원주SA | PTPU#2
| 원주P/O | 원주S/S | 원주SA | PTPU#2
| 원주P/O | 원주S/S | 원주SA | PTPU#2
| 원주P/O | 홍천S/S | 남춘천S/S | 송PTPU | E1 | PITR | 1 |  | 홍천-남춘천 T/L PITR(예) |  | 홍천-[송PTPU(1)]-남춘천
| 원주P/O | 홍천S/S | 남춘천S/S | 송PTPU | T1 | PITR | 2 |  | 남춘천-춘천 T/L PITR(예) |  | 춘천-[송PTPU(1)]-홍천-[송PTPU(2)]-남춘천
| 원주P/O | 홍천S/S | 남춘천S/S | 송PTPU
| 원주P/O | 홍천S/S | 남춘천S/S | 송PTPU
| 원주P/O | 홍천S/S | 남춘천S/S | 송PTPU
| 원주P/O | 홍천S/S | 남춘천S/S | 송PTPU
| 원주P/O | 홍천S/S | 남춘천S/S | 송PTPU
| 원주P/O | 홍천S/S | 남춘천S/S | 송PTPU
| 원주P/O | 홍천S/S | 남춘천S/S | 송PTPU
| 원주P/O | 홍천S/S | 남춘천S/S | 송PTPU
| 원주P/O | 홍천S/S | 남춘천S/S | 송PTPU
| 원주P/O | 홍천S/S | 남춘천S/S | 송PTPU
| 원주P/O | 홍천S/S | 춘천S/S | 송PTPU | T1 | PITR | 1 |  | 남춘천-춘천 T/L PITR(예) |  | 춘천-[송PTPU(1)]-홍천-[송PTPU(2)]-남춘천 | 25.6.9~6.10 휴전(남춘천-춘천, 춘천-북춘천1)
| 원주P/O | 홍천S/S | 춘천S/S | 송PTPU | E1 | PITR | 2 |  | 춘천-인제 CMS-PLUS |  | 춘천-[송PTPU(2)]-홍천-[송PTPU(3)]-상남-[OMS(6)]-인제
| 원주P/O | 홍천S/S | 춘천S/S | 송PTPU | T1 | PITR | 3 |  | 홍천-소양강H/P T/L PITR(예) |  | 소양HP-[OMS(5)]-춘천-[송PTPU(3)]-홍천 | 25.6.9~6.10 휴전시 서비스 죽음(소양-춘천OMS)
| 원주P/O | 홍천S/S | 춘천S/S | 송PTPU | T1 | PITR | 4 |  | 춘천-소양강H/P T/L PITR(예) |  | 춘천-[송PTPU(4)]-홍천-[OMS(5)]-소양HP
| 원주P/O | 홍천S/S | 춘천S/S | 송PTPU
| 원주P/O | 홍천S/S | 춘천S/S | 송PTPU
| 원주P/O | 홍천S/S | 춘천S/S | 송PTPU
| 원주P/O | 홍천S/S | 춘천S/S | 송PTPU
| 원주P/O | 홍천S/S | 춘천S/S | 송PTPU
| 원주P/O | 홍천S/S | 춘천S/S | 송PTPU
| 원주P/O | 홍천S/S | 춘천S/S | 송PTPU
| 원주P/O | 홍천S/S | 춘천S/S | 송PTPU
| 원주P/O | 홍천S/S | 춘천S/S | 송PTPU
| 원주P/O | 홍천S/S | 상남S/S | 송PTPU | E1 | PITR | 1 |  | 홍천-상남1 T/L PITR(예) |  | 홍천-[송PTPU(1)]-상남
| 원주P/O | 홍천S/S | 상남S/S | 송PTPU | E1 | PITR | 2 |  | 홍천-상남2 T/L PITR(예) |  | 홍천-[송PTPU(2)]-상남
| 원주P/O | 홍천S/S | 상남S/S | 송PTPU | E1 | PITR | 3 |  | 춘천-인제 CMS-PLUS |  | 춘천-[송PTPU(2)]-홍천-[송PTPU(3)]-상남-[OMS(6)]-인제
| 원주P/O | 홍천S/S | 상남S/S | 송PTPU
| 원주P/O | 홍천S/S | 상남S/S | 송PTPU
| 원주P/O | 홍천S/S | 상남S/S | 송PTPU
| 원주P/O | 홍천S/S | 상남S/S | 송PTPU
| 원주P/O | 홍천S/S | 상남S/S | 송PTPU
| 원주P/O | 홍천S/S | 상남S/S | 송PTPU
| 원주P/O | 홍천S/S | 상남S/S | 송PTPU
| 원주P/O | 홍천S/S | 상남S/S | 송PTPU
| 원주P/O | 홍천S/S | 상남S/S | 송PTPU
| 원주P/O | 홍천S/S | 상남S/S | 송PTPU
| 원주P/O | 횡성S/S | 홍천S/S | 송PTPU | E1 | PITR | 1 |  | 횡성-홍천 1T/L PITR(예) |  | 횡성-[송PTPU(1)]-홍천
| 원주P/O | 횡성S/S | 홍천S/S | 송PTPU | E1 | PITR | 2 |  | 횡성-홍천 2T/L PITR(예) |  | 횡성-[송PTPU(2)]-홍천
| 원주P/O | 횡성S/S | 홍천S/S | 송PTPU
| 원주P/O | 횡성S/S | 홍천S/S | 송PTPU
| 원주P/O | 횡성S/S | 홍천S/S | 송PTPU
| 원주P/O | 횡성S/S | 홍천S/S | 송PTPU
| 원주P/O | 횡성S/S | 홍천S/S | 송PTPU
| 원주P/O | 횡성S/S | 홍천S/S | 송PTPU
| 원주P/O | 횡성S/S | 홍천S/S | 송PTPU
| 원주P/O | 횡성S/S | 홍천S/S | 송PTPU
| 원주P/O | 횡성S/S | 홍천S/S | 송PTPU
| 원주P/O | 횡성S/S | 홍천S/S | 송PTPU
| 원주P/O | 횡성S/S | 홍천S/S | 송PTPU
| 원주P/O | 원주S/S | 남원주S/S | 송PTPU | E1 | PITR | 1 |  | 신제천-남원주 1T/L PITR(예) |  | 신제천-[OMS(7)]-원주-[송PTPU(1)]-남원주
| 원주P/O | 원주S/S | 남원주S/S | 송PTPU | E1 | PITR | 2 |  | 신제천-남원주 2T/L PITR(예) |  | 신제천-[OMS(9)]-원주-[송PTPU(2)]-남원주
| 원주P/O | 원주S/S | 남원주S/S | 송PTPU
| 원주P/O | 원주S/S | 남원주S/S | 송PTPU
| 원주P/O | 원주S/S | 남원주S/S | 송PTPU
| 원주P/O | 원주S/S | 남원주S/S | 송PTPU
| 원주P/O | 원주S/S | 남원주S/S | 송PTPU
| 원주P/O | 원주S/S | 남원주S/S | 송PTPU
| 원주P/O | 원주S/S | 남원주S/S | 송PTPU
| 원주P/O | 원주S/S | 남원주S/S | 송PTPU
| 원주P/O | 원주S/S | 남원주S/S | 송PTPU
| 원주P/O | 원주S/S | 남원주S/S | 송PTPU
| 원주P/O | 원주S/S | 남원주S/S | 송PTPU
| 원주P/O | 원주S/S | 북원주S/S | 송PTPU | E1 | PITR | 1 |  | 원주-북원주 1T/L PITR(예) |  | 원주SA-[PTPU#1(3)]-원주-[송PTPU(1)]-북원주
| 원주P/O | 원주S/S | 북원주S/S | 송PTPU | E1 | PITR | 2 |  | 원주-북원주 2T/L PITR(예) |  | 원주SA-[PTPU#2(3)]-원주-[송PTPU(2)]-북원주
| 원주P/O | 원주S/S | 북원주S/S | 송PTPU
| 원주P/O | 원주S/S | 북원주S/S | 송PTPU
| 원주P/O | 원주S/S | 북원주S/S | 송PTPU
| 원주P/O | 원주S/S | 북원주S/S | 송PTPU
| 원주P/O | 원주S/S | 북원주S/S | 송PTPU
| 원주P/O | 원주S/S | 북원주S/S | 송PTPU
| 원주P/O | 원주S/S | 북원주S/S | 송PTPU
| 원주P/O | 원주S/S | 북원주S/S | 송PTPU
| 원주P/O | 원주S/S | 북원주S/S | 송PTPU
| 원주P/O | 원주S/S | 북원주S/S | 송PTPU
| 원주P/O | 원주S/S | 북원주S/S | 송PTPU
| 동서울P/O | 문막S/S | 여주S/S | 송PTPU | E1 | PITR | 1 |  | 여주-문막 1T/L PITR(주) |  | 문막-[송PTPU(1)]-여주
| 동서울P/O | 문막S/S | 여주S/S | 송PTPU | E1 | PITR | 2 |  | 여주-문막 2T/L PITR(주) |  | 문막-[송PTPU(2)]-여주
| 동서울P/O | 문막S/S | 여주S/S | 송PTPU
| 동서울P/O | 문막S/S | 여주S/S | 송PTPU
| 동서울P/O | 문막S/S | 여주S/S | 송PTPU
| 동서울P/O | 문막S/S | 여주S/S | 송PTPU
| 동서울P/O | 문막S/S | 여주S/S | 송PTPU
| 동서울P/O | 문막S/S | 여주S/S | 송PTPU
| 동서울P/O | 문막S/S | 여주S/S | 송PTPU
| 동서울P/O | 문막S/S | 여주S/S | 송PTPU
| 동서울P/O | 문막S/S | 여주S/S | 송PTPU
| 동서울P/O | 문막S/S | 여주S/S | 송PTPU
| 동서울P/O | 문막S/S | 여주S/S | 송PTPU
| 원주P/O | 원주S/S | 신제천S/S | 송PTPU | E1 | PITR | 1 |  | 신제천-남원주 1T/L PITR(예) |  | 신제천-[송PTPU(1)]-원주-[송PTPU(1)]-남원주
| 원주P/O | 원주S/S | 신제천S/S | 송PTPU | E1 | PITR | 2 |  | 신제천-남원주 2T/L PITR(예) |  | 신제천-[송PTPU(2)]-원주-[송PTPU(2)]-남원주
| 원주P/O | 원주S/S | 신제천S/S | 송PTPU
| 원주P/O | 원주S/S | 신제천S/S | 송PTPU
| 원주P/O | 원주S/S | 신제천S/S | 송PTPU
| 원주P/O | 원주S/S | 신제천S/S | 송PTPU
| 원주P/O | 원주S/S | 신제천S/S | 송PTPU
| 원주P/O | 원주S/S | 신제천S/S | 송PTPU
| 원주P/O | 원주S/S | 신제천S/S | 송PTPU
| 원주P/O | 원주S/S | 신제천S/S | 송PTPU
| 원주P/O | 원주S/S | 신제천S/S | 송PTPU
| 원주P/O | 원주S/S | 신제천S/S | 송PTPU
| 원주P/O | 원주S/S | 신제천S/S | 송PTPU
| 규격 | 용도
| T1 | PITR
| E1 | PIU
| CH | LAN
| - | 감시정보
PCM
PDAS
SCADA
DAS
ADS
내선
급전
배전전력구 종합감시
배전지능화
_
미사용
미사용
회선미운용
Note on J181: 강원지사: 2012.02.27일 선번생성
Note on J211: 강원지사: 2012.02.27일 선번생성

## 통합단말(DS1)
통합단말 선번장(DS1)
2025. 9.22
설치장소 | 순번 | 카드 | 회선내역 |  |  | 중계경로
|  |  | 규격 | 용도 | 대국
원주1링 | 1 | FN 3 LIU(B) | E1 | Digital Scada | 횡성 | LIU-DS_1-원주-(FN3_1:DS1 Link(1): FN5_1)-횡성
COT | 2 |  | E1 | Digital Scada | 홍천 | LIU-DS_2-원주-(FN3_2:DS1 Link(2): FN5_1)-홍천
| 3 |  | E1
| 4 |  | E1 | Digital Scada | 북원주 | LIU-DS_6-원주-(FN3_4:DS1 Link(4): FN5_1)-북원주
| 5 |  | E1 | Digital Scada | 둔내 | LIU-DS_8-원주-(FN3_5:DS1 Link(5): FN5_1)-둔내
| 6 |  | E1
| 7 |  | E1 | 인제 배전전력구감시 | 인제 | 인제-PTPU(5)-상남-(FN3_1:DS1 Link(7):FN3_7)-원주P/O PQM(57)-강원D/D#2-PQM(57) | 2018.08.08
| 8 |  | E1 | 상남 배전전력구감시 | 상남 | 상남-(FN3_2:DS1 Link(8):FN3_8) - 원주P/O PQM #54 - 강원D/D#2-PQM-58 | 2018.08.08
9
| 10 |  | E1 | Digital Scada | 상남 | LIU-DS_4-원주-(FN3_10:DS1 Link(10): FN5_2)-상남
| 11 |  | E1
| 12 |  | E1 | 북원주 전력구감시 | 북원주 | MSPP PQM2(62)-원주-(FN3_12:DS1 Link(24): FN3_3)-북원주
| 13 |  | E1 | 횡성 배전전력구감시 | 횡성 | 횡성-(FN3_1:DS1 Link(25):FN3_13) - 원주P/O PQM(55)-강원D/D#2 PQM(55) | 2018.08.08
| 14 |  | E1 | 둔내 배전전력구감시 | 둔내 | 둔내-PTPU2(5)- 횡성-(FN3_2:DS1 Link(16):FN3_14)-원주P/O PQM (56)-강원D/D#2 PQM(56) | 2018.08.07
| 15 |  | E1 | 둔내 OA LAN |  | 둔내-(5:PTPU:5)- 횡성- FN3_3:DS1 Link(17):FN3_15-원주- OA LAN 허브
16
| 17 |  | E1
| 18 |  | E1
| 19 |  | E1
| 20 |  | E1 | 홍천 PCM | 홍천 | 홍천(RT1) CU:DS1 Link(30):FN3:20-FRU 1
| 21 |  | E1 | 상남 PCM | 상남 | 상남(RT2) CU:DS1 Link(31):FN3:21-FRU 2
| 22 |  | E1 | 횡성 PCM | 횡성 | 횡성(RT3) CU:DS1 Link(32):FN3:22_FRU 3
| 23 |  | E1 | 북원주 PCM | 북원주 | 북원주(RT4) CU:DS1 Link(33):FN3:23-FRU 4
| 24 |  | E1
| 1 | LIU_DS (디지탈스카다) | E1 | Digital Scada | 횡성 | LIU-DS_1-원주-(FN3_1:DS1 Link(1): FN5_1)-횡성
| 2 |  | E1 | Digital Scada | 홍천 | LIU-DS_2-원주-(FN3_2:DS1 Link(2): FN5_1)-홍천
| 3 |  | E1 | Digital Scada | 남원주 | LIU_DS3-원주-(FN5_2:DS1 Link(3): FN5_1)-남원주
| 4 |  | E1 | Digital Scada | 상남 | LIU-DS_4-원주-(FN3_10:DS1 Link(10): FN5_2)-상남
| 5 |  |  |  |  | 불량?
| 6 |  | E1 | Digital Scada | 북원주 | LIU-DS_6-원주-(FN3_4:DS1 Link(4): FN5_1)-북원주
7
| 8 |  | E1 | Digital Scada | 둔내 | 둔내-(FN5:1 통합:13)-강릉PO[MSPP PQM2 (48)]-[MSPP PQM2 (37)]원주-LIU DS_8
| 9 |  | E1 | Digital Scada | 문막 | LIU DS_9-원주-(FN5_3:DS1 Link(11): FN5_1)-문막
| 10 |  | E1 | Digital Scada | 동원주 | LIU DS_10-원주-(FN5_5:DS1 Link(44): FN5_1)-동원주
| 11 |  | E1 | Digital Scada | 서원주 | LIU DS_11-원주-(FN5_4:DS1 Link(17): FN5_1)-서원주
| 12 |  | E1 | Digital Scada | 서원주(예비포트) | LIU DS_12-원주-(FN5_7:DS1 Link(18): FN5_2)-서원주
13
14
15
16
17
18
19
| 20 |  | E1 | Digital Scada | 원주-춘천 | FROM MSPP PQM(30)
21
22
23
24
| 1 | FRU | E1 | CU | 홍천
| 2 |  | E1 | CU | 상남
| 3 |  | E1 | CU | 횡성
| 4 |  | E1 | CU | 북원주
| 5 |  | E1 | CU | 남원주
| 6 |  | E1 | CU | 문막
| 7 |  | E1 | CU | 동원주
| 8 |  | E1 | CU | 서원주
| 9 |  | E1
| 10 |  | E1
| 11 |  | E1
| 12 |  | E1
홍천 | 1 | FN 3 (LIU-E)
RT : 1 | 2
3
| 4 |  | T1 | PITR | 홍천-상남T/L PITR(예비) | 홍천-(FN3_4 통합단말 FN3_4)-상남
5
6
7
8
9
10
11
12
13
14
15
| 1 | FN 5 (LIU-C) | E1 | Digital Scada | 홍천 | 원주-(LIU-DS 2-FN1_2-통합단말 FN5_1)-홍천
2
3
4
1
2
3
4
상남 | 1 | FN 3 (LIU-E) | E1 | 배전전력구 종합감시 | 인제 | 인제-PTPU(5)-상남-(1:통합단말:7)-원주P/O PQM(57)-강원D/D#2-PQM(57) | 2018.08.08
RT : 2 | 2 |  | E1 | 배전전력구 종합감시 | 상남 | 상남-(2:통합단말:8)-원주P/O PQM(54)-강원D/D#2-PQM(54) | 2018.08.08
3
| 4 |  | T1 | PITR | 홍천-상남T/L PITR(예비) | 홍천-(FN3_4 통합단말 FN3_4)-상남
5
6
7
8
9
10
11
12
13
14
15
| 1 | FN 5 (LIU-C)
| 2 |  | E1 | Digital Scada | 상남 | 원주-(LIU-DS 4-FN1_10-통합단말 FN5_2)-상남
3
4
1
2
3
4
횡성 | 1 | FN 3 (LIU-E) | E1 | 배전전력구 종합감시 | 횡성S/S | 횡성-(1:통합단말:13) - 원주P/O PQM(55)-강원D/D#2 PQM(55) | 2018.08.08
RT : 3 | 2 |  | E1 | 배전전력구 종합감시 | 둔내S/S | 둔내-PTPU2(5)- 횡성-(2:통합단말:14)-원주P/O PQM (56)-강원D/D#2 PQM(56) | 2018.08.07
| 3 |  | E1 | LAN | 둔내S/S | 둔내-(5:PTPU:5)- 횡성- 3:통합단말:15-원주- OA LAN 허브
4
5
6
7
8
9
10
11
12
13
14
15
| 1 | FN 5 (LIU-C)
2
3
4
1
2
3
4
둔내 | 1 | FN 3 (LIU-E) | E1
(RT : 4) | 2 |  | E1
| 3 |  | E1 | LAN | 둔내OA LAN | 둔내-(3:통합:12)- 강릉PO[MSPP PQM2 (47)] - [MSPP PQM2 (36)]원주PO
4
| 5 |  | E1 | 감시정보 | 둔내감시정보 | 둔내-(5:통합:14)-강릉PO[MSPP PQM2 (51)] - [MSPP PQM2 (39)]원주PO
6
7
8
9
10
11
12
13
14
15
| 1 | FN 5 (LIU-C) | E1 | Digital Scada | 둔내 | 둔내-(FN5_1 통합:13)-강릉PO[MSPP PQM2 (48)] - [MSPP PQM2 (37)]원주PO- LIU DS 8
2
3
4
1
2
3
4
북원주 | 1 | FN 3 (LIU-E)
RT : 4 | 2
(RT : 5) | 3
4
5
6
7
8
9
10
11
12
13
14
15
| 1 | FN 5 (LIU-C)
2
3
4
1
2
3
4
원주2링 | 1 | FN 5 LIU(B) | T1 | PITR | 원주-문막(예) | 원주-(FN5_1:DS1 Link(12): FN3_1)-문막
COT | 2 |  | E1 | Digital Scada | 남원주 | LIU_DS_3-원주-(FN5_2:DS1 Link(3): FN5_1)-남원주
| 3 |  | E1 | Digital Scada | 문막 | LIU DS_9-원주-(FN5_3:DS1 Link(11): FN5_1)-문막
| 4 |  | E1 | Digital Scada | 서원주 | LIU DS_11-원주-(FN5_4:DS1 Link(17): FN5_1)-서원주
| 5 |  | E1 | Digital Scada | 동원주 | LIU DS_10-원주-(FN5_5:DS1 Link(44): FN5_1)-동원주
6
| 7 |  | E1 | Digital Scada | 서원주(예비) | LIU DS_12-원주-(FN5_7:DS1 Link(18): FN5_2)-서원주
| 8 |  | E1 | PITR | 원주-서원주#1(예) | 원주SA PTPU2_1-원주-(FN5_8:DS1 Link(19): FN3_1)-서원주
| 9 |  | E1 | PITR | 원주-서원주#2(예) | 원주SA PTPU2_2-원주-(FN5:9-DS1 Link(20): FN3_2)-서원주
| 10 |  | E1 | 동원주 PCM | 동원주 | 동원주(RT1) CU:DS1 Link(50): FN5_10-FRU 7
| 11 |  | E1 | 남원주 PCM | 남원주 | 남원주(RT2) CU:DS1 Link(34): FN5_11-FRU 5
| 12 |  | E1 | 문막 PCM | 문막 | 문막(RT3) CU:DS1 Link(35): FN5_12-FRU 6
| 13 |  | E1 | 서원주 PCM | 서원주 | 서원주(RT4) CU:DS1 Link(25):FN5_13-FRU 8
| 14 |  | E1 | 남원주전력구감시#1 | 남원주 | MSPP PQM2(59)-원주-(FN5_14:DS1 Link(26): FN3_5)-남원주
| 15 |  | E1 | 남원주전력구감시#2 | 남원주 | MSPP PQM2(60)-원주-(FN5_15:DS1 Link(27): FN3_6)-남원주
| 16 |  | E1 | 남원주전력구감시#3 | 남원주 | MSPP PQM2(61)-원주-(FN5_16:DS1 Link(28): FN3_7)-남원주
| 17 |  | E1 | 서원주 배전지능화 | 서원주 | MSPP PQM2(58)-원주-(FN5_17:DS1 Link(16): FN3_6)-서원주
| 18 |  | E1 | 문막 전력구감시 | 문막 | 원주-(FN5_18:DS1 Link(23): FN3_4)-문막
19
20
21
22
23
24
동원주 | 1 | FN 3 (LIU-E) | E1 | PITR | 남원주동원주#1 1st(예) | 동원주-(FN3_1:통합단말 FN3_1)-남원주
RT : 1 | 2 |  | E1 | PITR | 남원주동원주#1 2nd(예) | 동원주-(FN3_2:통합단말 FN3_2)-남원주
| 3 |  | E1 | PITR | 남원주동원주#2 1st(예) | 동원주-(FN3_3:통합단말 FN3_3)-남원주
| 4 |  | E1 | PITR | 남원주동원주#2 2nd(예) | 동원주-(FN3_4:통합단말 FN3_4)-남원주
5
6
7
8
9
10
11
12
13
14
15
| 16 |  | E1 | 배전자동화 | 원주-동원주 | 원주지사MSPP(10)-MSPP PQM2(10원주PO-원주-(DS1_6:통합단말 FN3:16)-동원주
| 1 | FN 5 (LIU-C) | E1 | Digital Scada | 동원주 | LIU DS_10-원주-(FN3:5-통합단말 FN5:1)-동원주
2
3
4
1
2
3
4
남원주 | 1 | FN 3 (LIU-E) | E1 | PITR | 남원주동원주 #1 1st(예) | 남원주 FN3-1 - 동원주 FN3-1
RT : 2 | 2 |  | E1 | PITR | 남원주동원주 #1 2nd(예) | 남원주 FN3-2 - 동원주 FN3-2
| 3 |  | E1 | PITR | 남원주동원주 #2 1st(예) | 남원주 FN3-3 - 동원주 FN3-3
| 4 |  | E1 | PITR | 남원주동원주 #2 2nd(예) | 남원주 FN3-4 - 동원주 FN3-4
| 5 |  | E1 | 남원주전력구감시#1 | 남원주 | MSPP PQM2(59)-원주-(FN5_14 통합단말 FN3_5)-남원주
| 6 |  | E1 | 남원주전력구감시#2 | 남원주 | MSPP PQM2(60)-원주-(FN5_15 통합단말 FN3_6)-남원주
| 7 |  | E1 | 남원주전력구감시#3 | 남원주 | MSPP PQM2(61)-원주-(FN5_16 통합단말 FN3_7)-남원주
8
9
10
11
12
13
14
15
| 1 | FN 5 (LIU-C) | E1 | Digital Scada | 남원주 | LIU_DS3-원주-(FN3_2-통합단말 FN5_1)-남원주
2
3
4
1
2
3
4
문막 | 1 | FN 3 (LIU-E)
RT : 3 | 2 |  | E1 | PITR | 서원주-문막#1(예) | 서원주-(FN3_3-통합단말FN3_2)-문막
| 3 |  | E1 | PITR | 서원주-문막#2(예) | 서원주-(FN3_4-통합단말FN3_3)-문막
| 4 |  | E1 | 문막전력구감시 |  | 원주-(FN5_18:DS1 Link(23): FN3_4)-문막
5
6
7
8
9
10
11
12
13
14
15
16
| 1 | FN 5 (LIU-C) | E1 | Digital Scada | 문막 | LIU DS_9-원주-(FN3_3-통합단말 FN5_1)-문막
2
3
4
1
2
3
4
서원주 | 1 | FN 3 (LIU-E) | E1 | PITR | 원주-서원주#1(예) | 원주SA PTPU2_1-원주-(FN5_8:DS1 Link(19): FN3_1)-서원주
RT : 4 | 2 |  | E1 | PITR | 원주-서원주#2(예) | 원주SA PTPU2_2-원주-(FN5:9-DS1 Link(20): FN3_2)-서원주
| 3 |  | E1 | PITR | 서원주-문막#1(예) | 서원주-(FN3_3-통합단말FN3_2)-문막
| 4 |  | E1 | PITR | 서원주-문막#2(예) | 서원주-(FN3_4-통합단말FN3_3)-문막
5
| 6 |  | E1 | 배전자동화 | 서원주-본부 | 서원주-(FN3_6-통합단말FN5_17)-원주-원주MSPP PQM2(58)-본부
7
8
9
10
11
12
13
14
15
16
| 1 | FN 5 (LIU-C) | E1 | Digital Scada | 서원주 | LIU DS_11-원주-(FN5_4-통합단말 FN5_1)-서원주
| 2 |  | E1 | 서원주SA Main | 서원주(링크설정 안됨) | 원주-(FN5_7-통합단말 FN5_2)-서원주
3
4
1
2
3
4

## 통합단말(DS0)
통합단말 선번장(DS0)
2025. 9.22
설치장소 | 순번 | 카드 | 회선내역 | 중계경로
원주 | 1 | FXO | 388 | 원주FN3:1 - 동원주FRU P7:1
COT | 2 |  | 354 | 원주FN3:2 - 동원주FRU P7:2
3
4
5
6
7
8
| 9 | FXO
10
11
12
13
14
15
16
| 17 | FXO
18
19
20
21
22
23
24
| 25 | FXO
26
27
28
29
30
31
32
| 33 | 4W/EM | 둔내ADS | 둔내 ADS 둔내- PTPU 1-횡성-9 DS0 33 원주-CMUX13-본부 | 2015.01.27일 예정
| 34 |  | 둔내DAS | 둔내 DAS 둔내-PTPU 2-횡성-10 DS0 34 원주-CMUX14-본부 | 2015.01.27일 예정
| 35 |  | 문막DAS | 원주-FN7:3-FN10:1-문막
36
| 37 |  | 398(전력구 화재시 담당자SMS) | 원주지사PCM26 - 원주FN7:5 - 서원주FN9:1
38
| 39 |  | 동원주 DAS | 동원주FN10:2 - 원주FN7:7 - FRU P7:10 원주 - CMUX 11 - 본부
| 40 |  | 동원주 RTU㈜ | 동원주FN10:3 - 원주FN7:8 - FRU P7:11 원주
| 41 | 4W/EM | 서원주 RTU(주) | 원주_FN8:1 - FN10:1 - 서원주RT
| 42 |  | 서원주 DAS | 원주_FN8:2 - FN10:2 - 서원주RT
| 43 |  | 서원주 ADS | 원주_FN8:3 - FN10:3 - 서원주RT
44
45
46
47
48
| 49 | 4W/EM
50
51
52
53
54
55
56
| 57 | RD
58
59
60
61
62
63
64
| 65 | RD
66
67
68
69
70
71
72
| 73 | 카드없음
74
75
76
77
78
79
80
홍천 | 1 | FXS
RT1 | 2
3
4
5
6
7
8
| 9 | 4W/EM
10
11
12
13
14
15
16
| 17 | RD
18
19
20
21
22
23
24
상남 | 1 | FXS
RT2 | 2
3
4
5
6
7
8
| 9 | 4W/EM
10
11
12
13
14
15
16
| 17 | RD
18
19
20
21
22
23
24
횡성 | 1 | FXS
RT3 | 2
3
4
5
6
7
8
| 9 | 4W/EM
10
11
12
13
14
15
16
| 17 | RD
18
19
20
21
22
23
24
둔내 | 1 | FXS | 내선(323) | 둔내-[1:통합단말:29]-강릉-[CMUX(15)]-춘천-[CMS(19)]-원주
(RT4) | 2 |  | 내선(324) | 둔내-[2:통합단말:30]-강릉-[CMUX(16)]-춘천-[CMS(20)]-원주
3
4
5
6
7
8
| 9 | 4W/EM | ADS 둔내(제천) | 둔내-(9:27)-강릉-15-제천
| 10 |  | DAS 둔내 | 둔내 DAS 둔내-(10:28)-강릉-CMUX12-본부
| 11 |  | ADS 둔내 | 둔내 ADS 둔내-(11:31)-강릉-CMUX17-본부
12
13
14
15
16
| 17 | RD
18
19
20
21
22
23
24
북원주 | 1 | FXS
RT4 | 2
(RT5) | 3
4
5
6
7
8
| 9 | 4W/EM
10
11
12
13
14
15
16
| 17 | RD
18
19
20
21
22
23
24
남원주 | 1 | FXS
RT5 | 2
3
4
5
6
7
8
| 9 | 4W/EM
10
11
12
13
14
15
16
| 17 | RD
18
19
20
21
22
23
24
문막 | 1 | FXS | 문막DAS | 원주-FN7:3-FN10:1-문막
RT6 | 2
3
4
5
6
7
8
| 9 | 4W/EM
10
11
12
13
14
15
16
| 17 | RD
18
19
20
21
22
23
24
서원주 | 1 | FXS | 398(전력구 화재시 담당자SMS) | 원주지사PCM26 - 원주FN7:5 - 서원주FN9:1
2
3
4
5
6
7
8
| 9 | 4W/EM
10
11
12
13
14
15
16
| 17 | RD
18
19
20
21
22
23
24
동원주 | 1 | FXS | 388 | 동원주 FN9:1 - 원주FN3:1 - FRU P7:1
RT7 | 2 |  | 354 | 동원주 FN9:2 - 원주FN3:2 - 원주FRU P7:2
3
4
5
6
7
8
| 9 | 4W/EM | ADS | 회선미구성 동원주FN10:1 - 원주FN7:6 - FRU P7:9
| 10 |  | DAS | 동원주FN10:2 - 원주FN7:7 - FRU P7:10 원주 - CMUX 11 - 본부 | 19.07.09구성
| 11 |  | RTU㈜ | 동원주FN10:3 - 원주FN7:8 - FRU P7:11 | 19.1.14구성
12
13
14
15
16
| 17 | RD
18
19
20
21
22
23
24

## 송변전광단말LIU
송변전광단말 LIU
2025. 9.22
CH | 설치장소 | 대국 | 회선용도 | 규격 | 선번
1 | 원주(COT) | 남원주1 | 배전전력구 감시 | E1 | 남원주1-원주1-원주PO#2 GS.4 MCE32P 5-강원통합#2 GS.4 MCE32P 26
2 |  | 남원주2 | 배전전력구 감시 | E1 | 남원주2-원주2-원주PO#1 GS.4 MCE32P 4-강원통합#1 GS.4 MCE32P 20
3 |  | 남원주3 | 배전전력구 감시 | E1 | 남원주3-원주3-원주PO#2 GS.4 MCE32P 3-강원통합#2 GS.4 MCE32P 24
4 |  | 횡성 | 배전전력구 감시 | E1 | 횡성1-원주4-원주PO#1 GS.4 MCE32P 3-강원통합#1 GS.4 MCE32P 19
5 |  | 둔내 | 배전전력구 감시 | E1 | 둔내1-원주5-원주PO#1 GS.4 MCE32P 2-강원통합#1 GS.4 MCE32P 18
6 |  | 북원주 | 배전전력구 감시 | E1 | 북원주1-원주6-원주PO#1 GS.4 MCE32P 5-강원통합#1 GS.4 MCE32P 21
7 |  | 상남 | 배전전력구 감시 | E1 | 상남1-원주7-원주PO#2 GS.4 MCE32P 2-강원통합#2 GS.4 MCE32P 23
8 |  | 문막 | 배전전력구 감시 | E1 | 문막1-원주8-원주PO#2 GS.4 MCE32P 4-강원통합#2 GS.4 MCE32P 25
9 |  | 인제 | 배전전력구 감시 | E1 | 인제-[PTPU(5)]-상남2-원주9-원주PO#2 GS.4 MCE32P 6-강원통합#2 GS.4 MCE32P 27
10 |  | 서원주 | PITR(예) | E1 | 원주SA PTPU2_1-원주 10 송변전LIU -서원주 1
11 |  | 서원주 | PITR(예) | E1 | 원주SA PTPU2_2-원주 11 송변전LIU -서원주 2
12
1 | 북원주(RT1) 원주1링 | 원주 | 배전전력구 감시 | E1 | 북원주1-원주6-원주PO#1 GS.4 MCE32P 5-강원통합#1 GS.4 MCE32P 21
2
3
4
5
6
7
8
9
10
11
12
1 | 둔내(RT2) 원주1링 | 원주 | 배전전력구 감시 | E1 | 둔내1-원주5-원주PO#1 GS.4 MCE32P 2-강원통합#1 GS.4 MCE32P 18
2
3
4
5
6
7
8
9
10
11
12
1 | 횡성(RT3) 원주1링 | 원주 | 배전전력구 감시 | E1 | 횡성1-원주4-원주PO#1 GS.4 MCE32P 3-강원통합#1 GS.4 MCE32P 19
2
3
4
5
6
7
8
9
10
11
12
1 | 상남(RT4) 원주1링 | 원주 | 배전전력구 감시 | E1 | 상남1-원주7-원주PO#2 GS.4 MCE32P 2-강원통합#2 GS.4 MCE32P 23
2 |  | 인제 | 배전전력구 감시 | E1 | 인제-[PTPU(5)]-상남2-원주9-원주PO#2 GS.4 MCE32P 6-강원통합#2 GS.4 MCE32P 27
3
4
5
6
7
8
9
10
11
12
1 | 홍천(RT5) 원주1링 |  |  | E1
2
3
4
5
6
7
8
9
10
11
12
1 | 동원주(RT1) 원주2링 | 남원주 | PITR(예) | E1 | 남원주 4 - 송변전LIU-동원주 1
2 |  | 남원주 | PITR(예) | E1 | 남원주 5 - 송변전LIU-동원주 2
3 |  | 남원주 | PITR(예) | E1 | 남원주 6 - 송변전LIU-동원주 3
4 |  | 남원주 | PITR(예) | E1 | 남원주 7 - 송변전LIU-동원주 4
5
6
7
8
9
10
11
12
1 | 남원주(RT2) 원주2링 | 원주 | 배전전력구 감시 | E1 | 남원주1-원주1-원주PO#2 GS.4 MCE32P 5-강원통합#2 GS.4 MCE32P 26
2 |  | 원주 | 배전전력구 감시 | E1 | 남원주2-원주2-원주PO#1 GS.4 MCE32P 4-강원통합#1 GS.4 MCE32P 20
3 |  | 원주 | 배전전력구 감시 | E1 | 남원주3-원주3-원주PO#2 GS.4 MCE32P 3-강원통합#2 GS.4 MCE32P 24
4 |  | 동원주 | PITR(예) | E1 | 남원주 4 - 송변전LIU-동원주 1
5 |  | 동원주 | PITR(예) | E1 | 남원주 5 - 송변전LIU-동원주 2
6 |  | 동원주 | PITR(예) | E1 | 남원주 6 - 송변전LIU-동원주 3
7 |  | 동원주 | PITR(예) | E1 | 남원주 7 - 송변전LIU-동원주 4
8
9
10
11
12
1 | 서원주(RT3) 원주2링 | 원주 | PITR(예) | E1 | 원주SA PTPU2_1-원주 10-송변전LIU -서원주 1
2 |  | 원주 | PITR(예) | E1 | 원주SA PTPU2_2-원주 11-송변전LIU -서원주 2
3 |  | 문막 | PITR(예) | E1 | 서원주 3- 송변전LIU-문막 2
4 |  | 문막 | PITR(예) | E1 | 서원주 4- 송변전LIU-문막 3
5
6
7
8
9
10
11
12
1 | 문막(RT4) 원주2링 | 원주 | 배전전력구 감시 | E1 | 문막1-원주8-원주PO#2 GS.4 MCE32P 4-강원통합#2 GS.4 MCE32P 25
2 |  | 서원주 | PITR(예) | E1 | 서원주 3- 송변전LIU-문막 2
3 |  | 서원주 | PITR(예) | E1 | 서원주 4- 송변전LIU-문막 3
4
5
6
7
8
9
10
11
12

## 원주_랙실장 내역
원주 MDF 실장 내역
소형광(남원주) | 소형광(북원주) | 소형광(홍천_춘천) | 통합단말 | PTPU | 송변전광단말 | IP전화기/OA | kepcit 권역망(POTN) | kepcit 권역망(ROADM) | kepcit 지역망(PTN#1) | kepcit 지역망(PTN#2) | OFD |  | [전면] |  |  | [후면]
DC분배 | DC분배 | DC분배 |  | DC분배 | DC분배 |  | DC분배 | DC분배 | DC분배 | DC분배 |  | 탄기반
|  |  | DC분배 | [7 empty] | 원주-홍천 1-12 |  |  | 통합단말장치(1-30)
| 판넬 | 판넬 |  | DC분배 | 판넬 | [5 empty] | 원주-홍천 13-24
[5 empty] | AC-DC | IP계통 SW#1 |  |  |  |  | 원주-북원주 25-36 | IP계통운영통신시스템
IDF(신제천 송PTPU) | 팬 |  | FAN | 송 PTPU(신제천) | [6 empty] | 원주-북원주 37-48 | IP계통운영통신시스템 |  | 통합단말장치(31-60)
|  |  | CT-1000 CCOT | 케이블 선반 | 판넬 | [5 empty] | 원주-서원주 1-12 | SCADA DAS |  |  | WTC-60(원주지사) |  | WTC-60(원주지사)
|  | 팬 |  |  | FAN | IP계통 SW#2 |  |  |  |  | 원주-서원주 13-24 | SCADA DAS
광스위치 |  |  |  |  | 광카드, PIU |  |  | 강원지사계 | 남원주계 | 원주지사계 |  | SCADA DAS |  | 통합단말장치(61-80) | KT P32-T
원주-남원주 1-12
IDF(송변전 LIU) |  |  |  | 광컨버터(SA) |  | IP계통 POE |  |  |  |  | 원주-남원주 13-24 | 급전분소용 취급대
|  |  | 케이블 선반 | [7 empty] | 원주-남원주 25-36 | 급전분소용 비상급전 |  |  |  | 6각*26
|  |  | CT-1000 ICOT(DS1) | 판넬 | [6 empty] | 원주-신제천 37-48 | IP교환기 아날로그 |  | 급전분소용 주장치_미사용
|  |  |  | PTPU(SA1) |  | FA망 통합 NAC | [5 empty] | IP교환기 DID(주/예비) |  | 급전소용 주장치_미사용 |  | 6각*32
케이블 선반
IDF(남원주 송 PTPU) |  |  |  | PTPU(SA2)
| 팬 |  |  | 케이블 선반 |  | 송변전 FA망 중요출입통제 |  |  |  |  | 원주지사-원주P/O 1-12
| OMS(신제천) |  | L3 S/W | 송 PTPU(남원주) | [6 empty] | 원주지사-원주P/O 13-24 | P32-T(원주-남원주)
IDF(북원주 송 PTPU) |  |  | 케이블 선반 | 케이블 선반 | 케이블 선반 | [5 empty] | SA ICT실 - 본관 ICT실 지능화 1-12 |  |  | 스카다실㈜_미사용
|  |  |  | 송 PTPU(북원주) | 판넬 | IPT G/W |  | 신제천계 |  |  | SA ICT실 - 본관 ICT실 지능화 13-24 |  |  | 스카다실(예)_미사용
| CMS(신제천) |  |  | 케이블 선반 | [9 empty] | LG U 채널
|  |  |  | 송 PTPU(신제천) | [9 empty] | LG U E1/T1
|  |  |  | 케이블 선반 | L3 S/W #1, 2 | IPT L3 주 | [7 empty] | CMS(원주-홍천)
IDF(남원주 PTPU) | VDF(신제천) | [10 empty] | P32-T(원주-문막)
[5 empty] | L3 S/W #3 | IPT L3 예
|  |  | LIU-DS |  | FA망 방화벽 XTM-500 | IPT L2
QDF(PTPN#1) |  | 텔반 | P-DAS 라우터 | [5 empty] | 정류기 | 정류기 |  |  |  | CMS(원주-상남)
|  |  | P-DAS L2 |  |  | IPT POE
QDF(PTPN#2) | [11 empty] | CMS(원주-북원주)
|  |  | PTPU(남원주) |  |  | 네트워크 접근제한차단 |  |  |  |  | 본관ICT실 -SA ICT실(SM-48C)
|  | C-MUX(춘천)_DAS용 | 케이블 선반
IDF(원주SA PTPU#1) | IDF(신제천 OMS) |  |  |  |  | 인터넷 L3 | 정류기 | 정류기 | 축전지 12V*2 | 축전지 12V*2 |  |  |  | CMS(원주-춘천)
[6 empty] | 인터넷 L3 |  |  |  |  | 본관ICT실 -SA ICT실(MM-24C) | CMS(원주-신제천)
IDF(원주SA PTPU#2) | WTC-60(원주지사)_IPT아날로그 | VDF(춘천 C-MUX) | L3 스위치(FA)
|  |  | PTPU(서원주) |  |  | 패치판넬 |  |  | 축전지 12V*2 | 축전지 12V*2
케이블 선반
PTPU(홍천)
| VDF(WTC-60) | [10 empty] | 내선 1층 |  | 3층
|  |  | FA 방화벽 | [8 empty] | 1층 |  | 3층
2층
|  |  | 정보보호설비 관리운용망 | [8 empty] | 2층 |  | SCADA RTU_미사용
SA1 PTPU E/M 19-22
서원주 PTPU E/M 23-26
남원주 PTPU E/M 27-30
문막
동원주
북원주
홍천
문막
동원주
홍천
북원주
Note on I23: PC: 2022.12 2212PTPB0004 74:F8:DB:8D:47:7B

## 남원주_랙실장 내역
남원주 랙실장 내역 |  |  |  |  | 남원주 MDF 실장 내역
소형광(원주) | 통합단말 | 송변전광단말 공랙 | 송변전광단말 |  | [전면]
DC분배 |  | DC분배 | DC분배 | 1층 2층
팬 | DC분배
|  | 판넬 | 판넬 | SCADA RTU |  | uni-MUX
|  | AC-DC | AC-DC
| FAN |  |  | I-MUX(1) |  | I-MUX(2) | P32-T(신제천)
| CT-1000 | 판넬 | 판넬
|  | 송 PTPU(원주) | FAN | 전력계량모뎀 |  |  | P32-T(원주) | 철거대상
변전소방화벽㈜ FW-500 |  | 케이블 선반 | 광카드, PIU
|  |  |  | 통합단말 |  |  | PTPU(동원주)
광스위치_KBSFC 8000 |  | Blank
| L3 S/W | Blank
팬 | 케이블 선반 | Blank
Blank
| PTPU(동원주) | Blank
| 케이블 선반 | Blank
|  | Blank |  |  | 6각*30
Blank
| PTPU(원주) | Blank | 케이블 선반 |  | 4각*25
| 케이블 선반 |  | 판넬
| PTPU(신제천) | Blank
Blank
| IDF(통합단말) | 단자대
L3 S/W #1, #2
| QDF(PTPU신제천) |  | L3 S/W #3
FA 방화벽 FW500
Blank
IDF(송광치) |  | Blank
| VDF(통합단말) | Blank
Blank
IDF(송PTPU 원주) |  | Blank
Blank
| IP계통운영 RSGM | Blank | 남원주원주#2, 남원주원주#1
IDF(PTPU동원주) | IP계통운영 전원 | Blank
| IP계통운영 L3 S/W | Blank
Blank
| 변전소 방화벽(예)_FW500 | Blank
IDF(PTPU원주) |  | Blank
| 전력구 유무선통신장치 방화벽 | Blank

## 북원주_랙실장 내역
| 북원주 랙실장 내역 | [8 empty] | 북원주 MDF 실장 내역
Network/PIA | 출입관리시스템 | 무인보안 | 통합단말 | IDF | 송변전광단말 공랙 | 송변전광단말 | 소형광(원주,횡성) | OFD |  |  | [전면]
[5 empty] | DC분배 | DC분배 | DC분배 |  | 탄기반
HUB_3COM |  |  | DC분배
|  | CSU SM-CSU2000S |  |  | 판넬 | 판넬 | Blank | 북원주원주 1-12
[5 empty] | AC-DC | AC-DC | FAN | 북원주원주 13-24 | B-1 |  |  | 1F-1
|  | 라우터 Cisco1700 | FAN |  |  |  |  | 북원주원주 25-36 | B1-2
|  |  | CT-1000 |  | 판넬 | 판넬 |  | 북원주원주 37-48 | 2F-1 2F-1 |  |  | BLANK
| 정문전원장치, 현관전원장치 |  |  |  | L3 S/W #1, 2 | FAN |  | 횡성지사-북원주변전소1-12(B경로) | 3F-1 2F-2 |  |  | BLANK
[5 empty] | Blank | 광카드, PIU |  | 횡성지사-북원주변전소13-24(B경로) | BLANK |  |  | BLANK
PIA |  |  |  |  | FA망 방화벽 XTM500 |  |  |  | BLANK |  |  | BLANK
PIA T/D |  |  |  |  | Blank |  |  | 원주지사-북원주변전소 1-12
|  |  | L3 S/W |  | 송 PTPU(원주) |  |  | 원주지사-북원주변전소 13-24
|  | 모니터 | 케이블 선반 |  | 케이블 선반 |  |  |  | 원주-북원주 CMS
PIA T/D |  |  | PTPU 횡성 | IDF 송PTPU(원주) | Blank |  |  |  | 원주-북원주 CMS
[5 empty] | Blank |  | Blank |  | 원주-북원주 CMS
|  |  | VDF |  | Blank |  | 팬 |  | 북원주-횡성 P32-T
[5 empty] | Blank |  |  |  | 북원주-횡성 P32-T
[5 empty] | Blank |  |  | 북원주변전소-서원주변전소 1-12 | 북원주-횡성 P32-T
[5 empty] | Blank | 케이블 선반 |  | 북원주변전소-서원주변전소 13-24
[5 empty] | 판넬 | 판넬
|  | 키보드 |  |  | Blank | 팬 |  |  | 통합단말장치
|  |  | IDF(통합단말) |  | Blank | 확장장치 |  |  | 통합단말장치
|  | MPEG4 DVR |  |  | Blank |  |  |  | 통합단말장치
|  |  | 판넬 |  | Blank
Blank
Blank
|  | 라이트 제어기 SDU-110 |  | IDF 송변전광단말 LIU | Blank
|  | 스피커 선택기 VS-1616 |  |  | Blank |  | Blank
|  | 전원공급기 | IP계통운영 RSGM |  | Blank
|  | 스피커 출력용 파워앰프 LPP-723 |  |  | Blank
|  |  | IP계통운영 L3 S/W |  | Blank |  | Blank
[5 empty] | Blank | 케이블 선반
|  | 제어신호용 써지보호기 | IP계통운영 전원 |  | Blank | Blank
[5 empty] | Blank | Blank | Blank
|  |  | 변전소 방화벽(예)_FW500 |  | Blank | Blank
|  | 영상신호용 써지보호기 |  |  | Blank | 원주북원주#2, 원주북원주#1, 미사용 | QDF(PTPU 횡성)
|  |  | 변전소 방화벽(주)_FW500 |  | Blank
|  |  | 디지털스카다용 광스위치 |  | Blank |  | Blank
|  | 장비전원용 써지보호기 |  |  | Blank |  | 텔반
|  |  | 판넬 |  | Blank
Blank
[5 empty] | Blank |  | Blank
[5 empty] | ※ AC 전원구성됨(멀티탭) | 후면 | Blank
[6 empty] | 북원주횡성2(?), 북원주횡성1(?), 미사용 | Blank

## 문막_랙실장 내역
문막 랙실장 내역 | [6 empty] | 문막 MDF 실장 내역
LAN | 송PTPU | 통합단말 |  | 송변전광단말 | 송변전광단말 서브랙 | [전면] |  |  | [후면]
DC분배 | DC분배 | DC분배 |  | DC분배 |  |  | 미사용 | KT단자
|  | FAN |  | AC-DC |  |  |  |  | 탄기반
| 송PTPU(문막-지제1) | CT-1000 |  | FAN |  |  | 배전반 | LG U
|  | L3 S/W |  | 송광치
| 송PTPU(문막-지제2) | [5 empty] | 스카다 | 스카다 RTU모뎀
|  | 송PTPU(여주-문막) | ※ 전원Off | L3 S/W
|  | PTPU(문막-여주) |  |  | QDF(송PTPU 문막-지제1) |  | 원주계P32-T | 전력계량용모뎀
|  | PTPU(문막-서원주) |  | L3 S/W
변전소용 방화벽 주 FW-500 |  | 통합형 계통운영 L2 POE |  |  | QDF(송PTPU 문막-지제2) |  | 여주계P32-T | 계전기실
FA망 방화벽 XTM-500
광스위치(디지탈스카다) KBSFC-8000 |  |  |  |  | IDF(송PTPU 문막-여주) |  | 통합단말 | 서원주계PTPU
IDF(송광치 LIU)
변전소용 방화벽 예비 FW-500
HUB(OA) |  |  |  | 단자대 | 단자대 |  | 6각*30
IDF(문막-원주 PTPU)
PIA |  | VDF(통합단말) |  |  |  |  | 4각*25
T/D
T/D |  | IDF(통합단말)
IDF(문막-서원주 PTPU)

## 횡성_랙실장 내역
통합단말 | 송변전광단말 | 소형광(홍천_북원주) | IDF | 송변전광단말 공랙
| DC분배 | DC분배 |  | DC분배
DC분배
| 판넬 | 팬 |  | 판넬
| AC-DC |  |  | AC-DC
FAN
CT-1000 | 판넬 |  |  | 판넬
| FAN |  |  | 송 PTPU(홍천)
| 광카드, PIU |  |  | 케이블 선반
Blank
Blank
L3 S/W |  |  | IDF 송PTPU(홍천) | Blank
케이블 선반 |  | 팬 |  | Blank
PTPU 둔내#1 |  |  |  | Blank
케이블 선반 |  |  |  | Blank
VDF (통합단말) |  |  |  | Blank
Blank
Blank
| 케이블 선반 |  |  | 판넬
| 판넬 |  |  | Blank
IDF(통합단말) |  |  | IDF 송변전광단말 LIU | Blank
Blank
| L3 S/W #1, 2 |  |  | Blank
PTPU 홍천 |  |  |  | Blank
케이블 선반 | L3 S/W #3 |  |  | Blank
IP계통운영 RSGM |  |  |  | Blank
| FA망 방화벽 XTM-500 |  |  | Blank
IP계통운영 L3 S/W |  |  |  | Blank
IP계통운영 전원 |  |  |  | Blank
NAC 광컨버터_SFC200 |  |  |  | Blank
SA네트워크 접근통제장치_Genians |  |  |  | Blank
Blank
PTPU 둔내#2 |  |  |  | Blank
|  | IDF(PTPU 둔내#1) |  | Blank
QDF(PTPU 북원주) |  |  |  | Blank
Blank
|  | IDF(PTPU 홍천) |  | Blank
Blank
Blank
SA변전소용 UTM 주_XTM1000F |  | IDF(PTPU 둔내#2) |  | Blank
Blank
SA변전소용 UTM 예_XTM1000F |  |  |  | Blank
LAN HUB 3com
광스위치_SFC 8000

## 홍천_랙실장 내역
| 홍천 랙실장 내역 | [5 empty] | 홍천 MDF 실장 내역
QDF |  | PTPU(원주) | 소형광(소양) | 소형광(원주)_신설PTPU랙으로 사용 | 통합단말 |  |  | [전면]
QDF PTPU 남춘천(1-10) |  | DC분배 | DC분배 | DC분배 | DC분배 | 탄기반
QDF PTPU 남춘천(1-2), 원주(9-10) |  | PTPU 원주 | FAN | FAN | FAN
QDF PTPU 원주(1-10) |  | PTPU 남춘천 | OMS 소양 | 송PTPU(춘천) | CT-1000
IDF(횡성 PTPU) |  | PTPU 횡성 | CMS 소양 | 송PTPU(남춘천) | L3 S/W | 1F 감시실 (50P) |  |  | BLANK
IDF(상남 PTPU) |  | PTPU 상남 | FAN | 송PTPU(상남) |  | BLANK |  |  | BLANK
|  |  |  | 송PTPU(횡성) | 디지털스카다 광스위치_KBSFC 8000 | 2F 계전기실 (50P) |  |  | BLANK
IDF(송광 PTPU 횡성) |  |  |  | FAN
IDF(송광 PTPU 상남) |  |  | FAN |  | 변전소용 방화벽(주) FW-500 |  |  |  | 통합단말
IDF(송광 PTPU 춘천)
IDF(송광 PTPU 남춘천) |  |  | VDF 소양(1-15) 남춘천(16-30) |  | IDF 통합단말 |  | CMS(원주) |  | CMS(춘천)
텔반
|  |  | IDF 소양 |  | IDF 송변전광단말 | 소양1-15,남춘천16-30 | CMS(소양,남춘천) |  | P32-T(상남) | PTPU원주(13-16), PTPU남춘천(17-20),PTPU횡성(21-24),PTPU상남(25-28)
[5 empty] | VDF 통합단말 |  |  |  | IP급전
[5 empty] | 변전소용 방화벽(예) FW-500 |  | RTU
송변전광단말 공랙
DC분배 | [7 empty] | 6각*32
6각*25
5각*25
송광치 단자대

## 상남_랙실장 내역
상남 랙실장 내역 | [5 empty] | 상남 MDF 실장 내역
통합단말 | 소형광(양구) |  | 송변전광단말 | 무인보안 |  |  |  | [전면] | [5 empty] | [후면]
DC분배 | DC분배 |  | DC분배 | FDF | 1 |  | 2 |  | 3 | 4 | 1 |  | 2 |  | 3 | 4
FAN | FAN |  | AC-DC | COT_OPR-6100C | SCADA RTU |  | I-MUX(1) |  | P32-T (양구) |  | 전려계량용모뎀 |  |  |  |  | 탄기반 100P
CT-1000 | OMS(양구) |  | FAN
L3 S/W | P32-T(양구) |  | 송광치 광카드 | COMBO KVM |  |  | I-MUX(2) |  | CMS (원주)
광레벨측정기_FOLEX | 통합단말 광중계기(인제-춘천)_CTR1000 | ※ 전원Off |  | 모니터
PTPU(인제) | 텔반 |  | L3 S/W*1, 2 |  |  |  | I-MUX(3) |  | 통합단말 |  | 소장실 (1-10)
PTPU(홍천) | IDF(OMS 양구)
PTPU(양구) | VDF(P32-T 양구) |  | L3 S/W 3 |  |  |  | P32-T (인제) 1-25 |  |  |  | (구)배전반
IDF( 통합단말)
동해전력구 화상감시용 L2_URL-2208B |  |  | FA망 방화벽 XTM-500 | 본체 |  |  | P32-T (인제) 26-30
VDF(통합단말) | IDF(PTPU 양구)
IP급전 RSGM | PIA | [5 empty] | P32-T (홍천) |  |  |  | 배전반
IP급전 L3 S/W | PIA TD
IP급전 전원부 | PIA TD | [5 empty] | LG U
변전소 방화벽 UTM 예_FW 500F |  |  |  | 저장장치
광스위치_SFC 8000 |  |  | 단자대 | 전원공급제어
변전소 방화벽 UTM 주_FW 500F
|  |  |  | 전원분배 |  | 6각*32 | [5 empty] | 6각*32
[6 empty] | 6각*26 | [5 empty] | 6각*26
[6 empty] | 4각*25 | [5 empty] | 4각*25
PITR | PITR |  | IDF | 송변전광 공랙
상남인제1 | 홍천상남1 |  |  | DC전원분배
상남인제2 | 홍천상남2 |  |  | 판넬
송 PTPU(홍천)
|  |  | IDF(송PTPU 홍천) | 케이블 선반
IDF(송광치 LIU)
단자대
소형광(인제,홍천) | OA LAN
DC분배
FAN
OMS(인제) | HUB_3com
IDF(PTPU 인제 )
IDF(PTPU 홍천) | HUB_삼성
냉각팬
VDF(P32-T 인제)
IDF(OMS 인제) TX
IDF(OMS 인제) RX
Note on P12: PC: 27~30 PTPU인제
Note on P14: PC: 27~30 PTPU홍천

## 둔내_랙실장 내역
| 둔내 랙실장 내역 | [5 empty] | 둔내 MDF 실장 내역
Network |  | 송변전광단말 | 통합단말 | IDF | 송변전광단말 공랙 |  |  | [전면]
CSU(OA용) |  | DC분배 | DC분배 |  |  | 탄기반
HUB_3COM |  | AC-DC | FAN |  | AC/DC 전원
변전소 방화벽㈜_FW500 |  | FAN | CT-1000
광스위치_KBSFC 8000 |  | 송광치 | L3 S/W |  |  | 1F-1 |  |  | 2F-2
|  |  | PTPU 횡성1 | IDF 송변전광단말 LIU |  | 1F-2 |  |  | 3F
|  | L3 S/W*2 | PTPU 주진 |  |  | 1F-3 2F-1 |  |  | BLANK
PTPU 횡성2
|  | L3 S/W |  |  |  | BLANK |  |  | BLANK
|  |  | IDF 통합 |  |  | BLANK |  |  | BLANK
|  | FA망 방화벽 XTM-500 | IDF I-MUX |  |  | BLANK |  |  | BLANK
IDF 횡성1
|  | POE S/W(IP전화용) | VDF 통합
[7 empty] | 통합단말 |  | PTPU 횡성
I-MUX 주진
|  |  | IP계통운영 RSGM |  |  |  |  | 6각*32
|  | 단자대 | IP계통운영 전원
|  |  | IP계통운영 L3 S/W |  |  |  |  | 6각*25
변전소 방화벽(예)_FW500
5각*25
IDF I-MUX 주진

## 서원주_랙실장 내역
서원주 랙실장 내역
송변전광단말 |  | 배전용 광케이블 | PITR | Network | PTPU | 통합단말 |  | IDF/QDF
DC분배 |  | OFD(24C*2) | 원주서원주1 | 광스위치(디지탈스카다) KBSFC-8000 | PTPU(원주계) | DC분배 |  | QDF(통합단말 LIU)
AC-DC |  | OFD(12C*4) | 원주서원주2 | RMU(Z-4000) 브레인즈스퀘어 | PTPU(문막계) | FAN |  | QDF(PTPU 원주계)
FAN |  | IP기반 유무선통신장치_AXGATE 80D | 서원주문막1 | 네트워크접근제어장치 S10_R1 |  | CT-1000 |  | QDF(PTPU 문막계)
광카드 |  |  | 서원주문막2 | OA HUB |  | L3 S/W |  | IDF(송광치 LIU)
SA변전소용 UTM㈜_XTM1000F
L3 S/W#1,2 |  |  |  | SA변전소용 UTM(예)_XTM1000F |  |  | ※ 전원Off
EPIA
L3 S/W #3 |  |  |  | PDAS용 HUB
|  |  |  | PDAS_Y-port16-E8 |  | IP계통운영 RSGM
FA망 방화벽 XTM-500
IP계통운영 L3 S/W
IP계통운영 전원
단자대

## 동원주_랙실장 내역
| 동원주 랙실장 내역 | [7 empty] | 동원주 MDF 실장 내역
송변전광단말 |  | 송변전광 공랙 | PITR | 무인보안 | OA | OFD | 통합단말 | VDF/IDF | [전면]
DC분배 |  |  | 남원주동원주11st | FDF | DC전원 | 남원주동원주(1-12) | DC분배 | VDF(통합)
AC-DC |  | AC-DC | 남원주동원주1 2nd | COT | PTPU 남원주 | 남원주동원주(13-24) | FAN | IDF(통합)1-12 | 탄기반1 ~ 10
FAN |  |  | 남원주동원주2 1st | 모니터 | HUB -3com |  | CT-1000 | IDF(통합)13-16 | 11 ~ 20
광카드 |  |  | 서원주문막2 2nd | PC본체 | IP계통 L3 S/W |  | L3 S/W | PTPU IDF(남원주) | 21 ~ 30
|  |  |  | 녹화장치 | IP계통 전원 |  |  | 송광치 IDF | 31 ~ 40
L3 S/W#1, 2 |  |  |  | 전원분배장치 | PDAS_Y port 16-E8 |  |  |  | 41 ~ 50
[5 empty] | EPIA | 비금속 동원주 혁신도시
L3 S/W#3
[6 empty] | 비금속 원주지사 A경로(1-12) | 디지탈스카다 광스위치 |  | 1 ~ 25
FA망 방화벽 XTM-500 | [5 empty] | 비금속 원주지사 A경로(13-24) |  |  | BLANK
[6 empty] | 비금속 원주지사 B경로(1-12) | UTM㈜ XTM 1000F
[6 empty] | 비금속 원주지사 B경로(13-24) | UTM(예) XTM 1000F |  | 1 ~ 24 LAN 패치판넬
네트워크 접근통제현장장치(S20F)
[9 empty] | 통합단말 |  | 통합단말
단자대 |  | 단자대
6각*26
6각*32