## RTU
SCADA RTU 현황
전국 RTU 수량
677대
2025년 12월
사업소 |  | 급전(분)소 (상위HOST) | 전 압 | 변전소명 | 변전소 형 태 | 운영 | 변전 소관 | 배전반 | 종류 | 구분 | 시각동기장치 | 제작년월 | 설치년월 | 제작사 | 프로토콜 | 공통제어부 |  |  |  | I/O |  | 상위Host간 회선수 |  | SCADA-DAS 연계 |  | G/W모듈 보 강 | 비 고
1차사업소 | 2차사업소 | [14 empty] | 교체년월 | 종류 | 이중화 | MPU S/W VER. | 교체년월 | 통신 TYPE | LAN | Serial | 연계대상 | 적용(예정) 년월
서울본부 | 직할 | 광역망 | 154 | 세종로 | 옥내GIS | 유인 |  | SICS | M-RTU | SCADA | PTP | 2022년 10월 | 2023년 12월 | 탑 | DNP | 2023년 12월 | IPX420(LAN) | O | V2.6.1 | 2023년 12월 | LAN(UTP) | 4 | 1 | O | 2008년 9월
서울본부 | 직할 | 직할 | 154 | 중앙 | 옥내GIS | 무인 |  | SICS | M-RTU | SCADA | PTP | 2012년 4월 | 2012년 4월 | 태광 | DNP | 2012년 4월 | 860 | O | 3.2.5('14.11.19) | 2012년 4월 | LAN(광) | 4 | 1 | O | 2008년 9월 | 2012
서울본부 | 직할 | 직할 | 154 | 흥인 | 옥내GIS | 무인 |  | SICS | M-RTU | SCADA | PTP | 2013년 3월 | 2013년 10월 | 엔텍 | DNP | 2013년 10월 | ARM9 | O | 4.4('17.06.29) | 2013년 10월 | LAN(광) | 4 | 1 | O | 2008년 9월
서울본부 | 직할 | 직할 | 154 | 종로 | 옥내GIS | 무인 |  | 모자익 | M-RTU | SCADA | PTP | 2016년 3월 | 2016년 7월 | 엔텍 | DNP | 2016년 7월 | 080 | O | 5.1('17.06.26) | 2016년 7월 | LAN(광) | 4 | 1 | O | 2008년 9월
서울본부 | 직할 | 직할 | 154 | 운니 | 옥내GIS | 무인 |  | 모자익 | M-RTU | SCADA | PTP | 2021년 6월 | 2021년 12월 | 유호 | DNP | 2021년 12월 | 8270 | O | STAR1.7.4.('19.08.14) | 2021년 12월 | LAN(광) | 4 | 1 | O | 2008년 9월
서울본부 | 직할 | 직할 | 154 | 방산 | 옥내GIS | 무인 |  | 모자익 | M-RTU | SCADA | PTP | 2012년 7월 | 2012년 7월 | 엔텍 | DNP | 2012년 7월 | ARM9 | O | 4.4('17.06.29) | 2012년 7월 | LAN(광) | 4 | 1 | O | 2012년 7월
서울본부 | 직할 | 직할 | 154 | 서대문 | 옥내GIS | 무인 |  | SICS | M-RTU | SCADA | PTP | 2017년 8월 | 2017년 8월 | 엘케이 | DNP | 2017년 8월 | 080 | O | 2.0.0('17.08.30) | 2017년 8월 | LAN(광) | 4 | 1 | O | 2008년 9월 | 2012
서울본부 | 직할 | 직할 | 154 | 돈암 | 옥내GIS | 무인 |  | SICS | M-RTU | SCADA | PTP | 2018년 7월 | 2018년 7월 | 제나드 | DNP | 2018년 7월 | 8270 | O | 4.5('17.4.13) | 2018년 7월 | LAN(광) | 4 | 1 | O | 2018년 7월
서울본부 | 직할 | 직할 | 154 | 안암 | 옥내GIS | 무인 |  | SICS | M-RTU | SCADA | PTP | 2015년 06월 | 2015년 06월 | 유호 | DNP | 2015년 6월 | 8270 | O | STAR1.6.0.('17.03.14) | 2015년 06월 | LAN(광) | 4 | 1 | O | 2008년 9월 | 2012
서울본부 | 직할 | 성동 | 154 | 미아 | 옥내GIS | 무인 |  | 모자익 | M-RTU | SCADA | PTP | 2021년 6월 | 2022년 9월 | 유호 | DNP | 2022년 9월 | 8270 | O | STAR1.7.4.('19.08.14) | 2022년 9월 | 485 | 4 | 1 | O | 2008년 9월
서울본부 | 직할 | 직할 | 154 | 용두 | 옥내GIS | 무인 |  | 모자익 | M-RTU | SCADA | PTP | 2012년 7월 | 2012년 7월 | 엔텍 | DNP | 2012년 7월 | ARM9 | O | 4.4('17.06.29) | 2012년 7월 | LAN(광) | 4 | 1 | O | 2012년 7월
서울본부 | 성동전력지사 | 광역망 | 345 | 성동 | 옥내GIS | 유인 |  | 모자익+집감반 | M-RTU | EMS | PTP | 2022년 10월 | 2023년 12월 | 탑 | DNP | 2023년 12월 | IPX420(LAN) | O | V2.6.1.0.0('18.02.23) | 2023년 12월 | LAN(UTP) | 4 | 3 | O | 2008년 9월
서울본부 | 성동전력지사 | 성동 | 154 | 광장 | 옥외철구 | 무인 |  | 모자익 | M-RTU | SCADA | PTP | 2014년 2월 | 2014년 10월 | 유호 | DNP | 2024년 4월 | 8270 | O | 1.7.4('19.10.02) | 2024년 4월 | LAN(광) | 4 | 1 | O | 2008년 9월
서울본부 | 성동전력지사 | 성동 | 154 | 중계 | 옥내GIS | 무인 |  | SICS | M-RTU | SCADA | PTP | 2020년 7월 | 2020년 7월 | LK일레븐 | DNP | 2020년 7월 | 8270 | O | 2.0.0('17.08.30) | 2020년 7월 | LAN(광) | 4 | 1 | O | 2008년 9월
서울본부 | 성동전력지사 | 성동 | 154 | 뚝도 | 옥내GIS | 무인 |  | SICS | M-RTU | SCADA | PTP | 2021년 6월 | 2022년 9월 | 유호 | DNP | 2022년 9월 | 8270 | O | STAR1.7.4.('19.08.14) | 2022년 9월 | LAN(UTP) | 4 | 1 | O | 2008년 9월
서울본부 | 성동전력지사 | 성동 | 154 | 상봉 | 옥내GIS | 무인 |  | SICS | M-RTU | SCADA | PTP | 2009년 5월 | 2009년 5월 | 테크윈 | DNP | 2025년 4월 | 080 | O | 5.02('18.05.09) | 2025년 4월 | LAN(UTP) | 4 | 1 | O | 2008년 9월
서울본부 | 성동전력지사 | 성동 | 154 | 성수 | 옥내GIS | 무인 |  | SICS | M-RTU | SCADA | PTP | 2008년 12월 | 2008년 12월 | 유호 | DNP | 2019년 11월 | 8270 | O | 1.7.4('17.03.14) | 2025년 2월 | LAN(광) | 4 | 1 | O | 2008년 9월
서울본부 | 성동전력지사 | 직할 | 154 | 왕십리 | 옥내GIS | 무인 |  | SICS | M-RTU | SCADA | PTP | 2020년 7월 | 2020년 7월 | LK일레븐 | DNP | 2020년 7월 | 8270 | O | 2.0.0('17.08.30) | 2020년 7월 | LAN(광) | 4 | 1 | O | 2008년 9월
서울본부 | 성동전력지사 | 성동 | 154 | 휘경 | 옥내GIS | 무인 |  | 모자익 | M-RTU | SCADA | PTP | 2011년 11월 | 2011년 11월 | 태광 | DNP | 2011년 11월 | 860 | O | 3.2.5('14.11.19) | 2011년 11월 | LAN(광) | 4 | 1 | O | 2008년 9월
서울본부 | 성동전력지사 | 성동 | 154 | 화양 | 옥내GIS | 무인 |  | 모자익 | M-RTU | SCADA | PTP | 2016년 3월 | 2016년 9월 | 엔텍 | DNP | 2016년 9월 | 080 | O | 4.4('17.06.29) | 2016년 9월 | LAN(광) | 4 | 1 | O | 2008년 9월
서울본부 | 성동전력지사 | 성동 | 154 | 쌍문 | 옥내GIS | 무인 |  | 모자익 | M-RTU | SCADA | PTP | 2017년 4월 | 2017년 7월 | 비츠로 | DNP | 2017년 12월 | 8270 | O | 2.0('17.08.02) | 2017년 12월 | LAN(광) | 4 | 1 | O | 2008년 9월
서울본부 | 성동전력지사 | 성동 | 154 | 노원 | 옥내GIS | 무인 |  | 모자익 | M-RTU | SCADA | PTP | 2010년 10월 | 2010년 10월 | 엘케이 | DNP | 2025년 11월 | 080 | O | 3.0.0('23.09.27) | 2025년 11월 | LAN(UTP) | 4 | 1 | O | 2008년 9월
서울본부 | 성동전력지사 | 성동 | 154 | 신내 | 옥내GIS | 무인 |  | SICS | M-RTU | SCADA | PTP | 2015년 06월 | 2015년 06월 | 유호 | DNP | 2015년 6월 | 8270 | O | STAR1.6.0.('17.03.14) | 2015년 06월 | LAN(광) | 4 | 1 | O | 2008년 9월 | 2012
서울본부 | 성동전력지사 | 성동 | 154 | 상계 | 옥내GIS | 무인 |  | 모자익 | M-RTU | SCADA | PTP | 2012년 12월 | 2012년 12월 | 태광 | DNP | 2018년 7월 | 8270 | O | 4.5('17.4.13) | 2012년 12월 | LAN(광) | 4 | 1 | O | 2008년 9월
서울본부 | 성동전력지사 | 성동 | 154 | 방학 | 옥내GIS | 무인 |  | 모자익 | M-RTU | SCADA | PTP | 2013년 8월 | 2013년 8월 | 엔텍 | DNP | 2013년 8월 | ARM9 | O | 4.4('17.06.29) | 2013년 8월 | LAN(광) | 4 | 1 | O | 2013년 8월
서울본부 | 중부전력지사 | 광역망 | 345 | 중부 | 옥내GIS | 유인 |  | 모자익+집감반 | M-RTU | EMS | PTP | 2017년 4월 | 2017년 6월 | 비츠로 | DNP | 2017년 4월 | 8270 | O | 2.0('17.06.19) | 2017년 4월 | LAN(광) | 4 | 3 | O | 2008년 10월
서울본부 | 중부전력지사 | 광역망 | 154 | 옥인 | 옥내GIS | 유인 |  | 모자익 | M-RTU | SCADA | PTP | 2015년 06월 | 2015년 06월 | 유호 | DNP | 2015년 06월 | 8270 | O | STAR1.7.4.('18.08.14) | 2015년 06월 | LAN(광) | 4 | 1 | O | 2008년 10월
서울본부 | 중부전력지사 | 광역망 | 154 | 수색 | 옥외철구 | 유인 |  | 모자익 | M-RTU | SCADA | PTP | 2012년 2월 | 2012년 2월 | 태광 | DNP | 2021년 10월 | 8270 | O | 4.6.1('20.02.05) | 2012년 2월 | LAN(광) | 4 | 1 | O | 2008년 10월
서울본부 | 중부전력지사 | 중부 | 154 | 아현 | 옥내GIS | 무인 |  | SICS | M-RTU | SCADA | PTP | 2019년 12월 | 2019년 12월 | 제나드 | DNP | 2019년 12월 | 8270 | O | 4.5('17.4.13) | 2019년 12월 | LAN(광) | 4 | 1 | O | 2008년 10월 | 2012
서울본부 | 중부전력지사 | 중부 | 154 | 연대 | 옥내GIS | 무인 |  | 모자익 | M-RTU | SCADA | PTP | 2016년 5월 | 2016년 9월 | 엘케이 | DNP | 2016년 9월 | 080 | O | 2.0.0('20.05.22) | 2016년 9월 | LAN(광) | 4 | 1 | O | 2008년 10월
서울본부 | 중부전력지사 | 중부 | 154 | 녹번 | 옥내GIS | 무인 |  | SICS | M-RTU | SCADA | PTP | 2018년 7월 | 2018년 7월 | 제나드 | DNP | 2018년 7월 | 8270 | O | 4.5('17.4.13) | 2018년 7월 | LAN(광) | 4 | 1 | O | 2018년 7월
서울본부 | 중부전력지사 | 중부 | 154 | 상암 | 옥내GIS | 무인 |  | 모자익 | M-RTU | SCADA | PTP | 2018년 7월 | 2018년 7월 | 제나드 | DNP | 2018년 7월 | 8270 | O | 4.5('17.4.13) | 2018년 7월 | LAN(광) | 4 | 1 | O | 2018년 7월
서울본부 | 중부전력지사 | 중부 | 154 | 당인리 | 옥내GIS | 무인 |  | 모자익 | M-RTU | SCADA | PTP | 2019년 12월 | 2019년 12월 | 제나드 | DNP | 2019년 12월 | 8270 | O | 4.5('17.4.13) | 2019년 12월 | LAN(광) | 4 | 1 | O | 2008년 10월 | 2012
서울본부 | 중부전력지사 | 중부 | 154 | 동빙고 | 옥내GIS | 무인 |  | 모자익 | M-RTU | SCADA | PTP | 2016년 5월 | 2016년 7월 | 엘케이 | DNP | 2016년 7월 | 080 | O | 2.0.0('20.05.22) | 2016년 7월 | LAN(광) | 4 | 1 | O | 2008년 10월 | 2012
서울본부 | 중부전력지사 | 중부 | 154 | 마포 | 옥내GIS | 무인 |  | SICS | M-RTU | SCADA | PTP | 2017년 4월 | 2017년 7월 | 비츠로 | DNP | 2017년 10월 | 8270 | O | 2.0('17.06.19) | 2017년 10월 | LAN(광) | 4 | 1 | O | 2008년 10월 | 2012
서울본부 | 중부전력지사 | 중부 | 154 | 용산 | 옥내GIS | 무인 |  | 모자익 | M-RTU | SCADA | PTP | 2017년 4월 | 2017년 7월 | 비츠로 | DNP | 2017년 7월 | 8270 | O | 2.0('17.08.02) | 2017년 7월 | LAN(광) | 4 | 1 | O | 2008년 10월 | 2012
서울본부 | 중부전력지사 | 중부 | 154 | 순화 | 옥내GIS | 무인 |  | 모자익 | M-RTU | SCADA | PTP | 2012년 12월 | 2012년 12월 | 엔텍 | DNP | 2012년 12월 | ARM9 | O | 4.4('17.06.29) | 2012년 12월 | LAN(광) | 4 | 1 | O | 2008년 9월 | 2012
서울본부 | 중부전력지사 | 중부 | 154 | 한남 | 옥내GIS | 무인 |  | 모자익 | M-RTU | SCADA | PTP | 2019년 12월 | 2019년 12월 | 제나드 | DNP | 2019년 12월 | 8270 | O | 4.5('17.4.13) | 2019년 12월 | LAN(광) | 4 | 1 | O | 2008년 10월
남서울본부 | 강남전력지사 | 강남 | 154 | 역삼 | 지하GIS | 무인 |  | SICS | M-RTU | SCADA | PTP | 2015-06-01 | 2017-02-01 | 탑시스템 | DNP | 2017-02-01 | IPX420(LAN) | O | 2.4.1(‘17.5.1) | 2017-02-01 | LAN(UTP) | 5 | 3 | O | 2010-01-01
남서울본부 | 강남전력지사 | 강남 | 154 | 논현 | 지하GIS | 무인 |  | SICS | M-RTU | SCADA | PTP | 2015-06-01 | 2015-12-01 | 탑시스템 | DNP | 2015-12-01 | IPX420(LAN) | O | 2.4.1(‘17.5.1) | 2015-12-01 | LAN(UTP) | 5 | 3 | O | 2010-01-01
남서울본부 | 강남전력지사 | 강남 | 154 | 반포 | 옥내GIS | 무인 |  | SICS | M-RTU | SCADA | PTP | 2011-11-17 | 2011-12-26 | 비츠로 | DNP | 2011-12-26 | 8270(광) | O | 5.41(‘16.7.4) | 2011-12-26 | LAN(광) | 5 | 3 | O | 2010-01-01
남서울본부 | 강남전력지사 | 강남 | 154 | 염곡 | 지하GIS | 무인 |  | SICS | M-RTU | SCADA | PTP | 2017-06-30 | 2017-09-30 | 유호 | DNP | 2017-09-30 | 8270(광) | O | 1.7.0 ('17.10.30) | 2017-09-30 | LAN(광) | 5 | 3 | O | 2010-01-01
남서울본부 | 강남전력지사 | 강남 | 154 | 이수 | 옥내GIS | 무인 |  | D-축소 | M-RTU | SCADA | PTP | 2025-04-30 | 2025-07-01 | 비츠로 | DNP | 2025-07-01 | 8270(LAN) | O | 2.0 ('17.08.02) | 2025-07-01 | LAN(UTP) | 5 | 3 | O | 2010-01-01
남서울본부 | 강남전력지사 | 강남 | 154 | 사당 | 옥내GIS | 무인 |  | SICS | M-RTU | SCADA | PTP | 2019-12-31 | 2020-02-20 | 엔텍 | DNP | 2019년 7월 | 8270 | O |  | 2019-07-01 | LAN(광) | 4 | 1 | O | 2008-04-13
남서울본부 | 강남전력지사 | 강남 | 154 | 과천 | 옥내GIS | 무인 |  | SICS | M-RTU | SCADA | PTP | 2018-09-01 | 2018-09-01 | 도우디지텍 | DNP | 2018-09-01 | 8270(485) | O | COC5 | 2018-09-01 | LAN(광) | 4 | 1 | O | 2010-01-01
남서울본부 | 강남전력지사 | 강남 | 154 | 서초 | 지하GIS | 무인 |  | SICS | M-RTU | SCADA | PTP | 2019-07-01 | 2019-07-01 | 탑시스템 | DNP | 2019년 7월 | IPX420(LAN) | O | 2.4.1(‘17.5.1) | 2019-07-01 | LAN(UTP) | 4 | 1 | O | 2010-01-01
남서울본부 | 강남전력지사 | 강남 | 154 | 교대 | 지하GIS | 무인 |  | SICS | M-RTU | SCADA | PTP | 2017-06-01 | 2018년 3월 | 유호 | DNP | 2018년 3월 | 8270(광) | O | 1.7.0 ('17.10.30) | 2018년 3월 | LAN(광) | 4 | 1 | O | 2010-01-01
남서울본부 | 강남전력지사 | 강남 | 345 | 신양재 | 옥내GIS | 유인 |  | 집감반 | M-RTU | EMS | PTP | 2016-06-01 | 2016년 7월 | 비츠로 | DNP | 2016년 5월 | 8270(LAN) | O | 5.51(‘17.6.19) | 2016년 7월 | LAN(UTP) | 4 | 3 | X | -
남서울본부 | 강남전력지사 | 강남 | 154 | 대치 | 지하GIS | 무인 |  | SICS | M-RTU | SCADA | PTP | 2019-07-01 | 2019-11-01 | 탑시스템 | DNP | 2019년 7월 | IPX420(LAN) | O | 2.4.1(‘17.5.1) | 2019-07-01 | LAN(UTP) | 4 | 1 | O | 2010-01-01
남서울본부 | 강남전력지사 | 강남 | 154 | 논일 | 지하GIS | 무인 |  | D-축소 | M-RTU | SCADA | PTP | 2013-11-01 | 2013-11-01 | 제나드 | DNP | 2013년 11월 | 860M | O | 3.3.1(‘17.4.27) | 2013년 11월 | LAN(광) | 4 | 1 | O | 2013년 11월
남서울본부 | 직할 | 직할 | 345 | 신문래 | 옥내GIS | 유인 |  | 집감반 | M-RTU | EMS | PTP | 2016-07-01 | 2016년 9월 | 비츠로 | DNP | 2016년 9월 | 8270(LAN) | O | 1.1.0('10.05.28) | 2016년 9월 | LAN(UTP) | 4 | 2 | X
남서울본부 | 직할 | 직할 | 154 | 문래 | 옥내GIS | 무인 |  | SICS | M-RTU | SCADA | PTP | 2013-05-01 | 2013-05-01 | 제나드 | DNP | 2013년 5월 | 8270 | O | 3.1.0('12.03.19) | 2013년 05월 | LAN(UTP) | 4 | 1 | O | 2010-01-01
남서울본부 | 직할 | 직할 | 154 | 영오 | 옥내GIS | 무인 |  | SICS | M-RTU | SCADA | PTP | 2019-05-01 | 2019-06-20 | 탑시스템 | DNP | 2019-06-20 | IPX420(LAN) | O | v2.1.6.1.0 ('15.08.27) | 2019-06-20 | LAN(UTP) | 4 | 1 | O | 2010-01-01
남서울본부 | 직할 | 직할 | 154 | 봉천 | 지하GIS | 무인 |  | SICS | M-RTU | SCADA | PTP | 2020-06-01 | 2020-10-01 | 가보 | DNP | 2020-10-01 | 8270 | O |  | 2020-10-01 | LAN(광) | 4 | 1 | O | 2008-04-09
남서울본부 | 직할 | 직할 | 154 | 신길 | 지하GIS | 무인 |  | D-축소 | M-RTU | SCADA | PTP | 2015-05-01 01:12 | 2015-05-01 01:12 | 제나드 | DNP | 2015-05-01 01:12 | 8270 | O | 3.1.0('12.03.19) | 2015-05-01 01:12 | LAN(광) | 4 | 1 | O | 2010-01-01
남서울본부 | 직할 | 직할 | 154 | 신림 | 옥내GIS | 무인 |  | SICS | M-RTU | SCADA | PTP | 2020-06-01 | 2020-10-01 | 가보 | DNP | 2020-10-01 | 8270 | O |  | 2001-05-01 | LAN(광) | 4 | 1 | O | 2008-04-11
남서울본부 | 직할 | 직할 | 154 | 여의 | 옥내GIS | 무인 |  | SICS | M-RTU | SCADA | PTP | 2016-07-01 | 2016-10-01 | 비츠로 | DNP | 2016-10-01 | 8270(LAN) | O | 1.1.0('10.05.28) | 2016-10-01 | LAN(UTP) | 4 | 1 | O | 2010-01-01
남서울본부 | 직할 | 직할 | 154 | 의사당 | 지하GIS | 무인 |  | SICS | M-RTU | SCADA | PTP | 2015-07-01 | 2015-11-01 | 탑시스템 | DNP | 2015-07-01 | IPX420(LAN) | O | v2.1.6.1.0 ('15.08.27) | 2015-07-01 | LAN(UTP) | 4 | 1 | O | 2010-01-01
남서울본부 | 직할 | 직할 | 154 | 노들 | 지하GIS | 무인 |  | SICS | M-RTU | SCADA | PTP | 2011-10-31 | 2011-12-26 | 비츠로 | DNP | 2011-11-26 | 8270(광) | O | 1.1.0('10.05.28) | 2011-11-26 | LAN(광) | 4 | 1 | O | 2010-01-01
남서울본부 | 직할 | 직할 | 154 | 양평 | 옥내GIS | 무인 |  | SICS | M-RTU | SCADA | PTP | 2011-04-30 | 2011-06-30 | 비츠로 | DNP | 2011-06-30 | 8270(광) | O | 1.1.0('10.05.28) | 2011-06-30 | LAN(광) | 4 | 1 | O | 2010-01-01
남서울본부 | 직할 | 직할 | 154 | 대림 | 옥내GIS | 무인 |  | SICS | M-RTU | SCADA | PTP | 2021-06-01 | 2021-10-01 | 엔텍 | DNP | 2021-10-01 | 8270 | O |  | 2021년 10월 | LAN(광) | 4 | 1 | O | 2010-01-01
남서울본부 | 동서울전력지사 | 동서울 | 345 | 동서울 | 옥외GIS | 유인 |  | 모자익 | M-RTU | EMS | PTP | 2018-06-01 | 2018-10-01 | 비츠로 | DNP | 2018년 10월 | 8270(광) | O | 1.1.0('10.05.28) | 2018년 10월 | LAN(광) | 4 | 3 | O | 2008-12-01
남서울본부 | 동서울전력지사 | 동서울 | 345 | 동서울#1 | 옥외GIS | 유인 |  | 모자익+집감반 | M-RTU | EMS | PTP | 2020-04-01 | 2021-09-01 | 유호 | DNP | 2020년 4월 | 8270(광) | O | STAR1.7.4.('19.08.14) | 2020년 4월 | LAN(광) | 4 | 3 | O | 2023-12-01
남서울본부 | 동서울전력지사 | 동서울 | 345 | 동서울#2 | 옥외GIS | 유인 |  | 모자익+집감반 | M-RTU | EMS | PTP | 2021-08-01 | 2021-09-01 | 탑시스템 | DNP | 2021년 9월 | IPX420(LAN) | O | 5.5.1('18.8.17) | 2021-09-01 | LAN(UTP) | 4 | 3 | O | 2023-12-01
남서울본부 | 동서울전력지사 | 동서울 | 154 | 가락 | 옥내GIS | 무인 |  | SICS | M-RTU | SCADA | GPS | 2015-06-01 | 2016-05-30 | 탑시스템 | DNP | 2016년 05월 | IPX420(LAN) | O | v2.1.6.1.0 ('15.08.27) | 2016년 05월 | LAN(UTP) | 4 | 1 | O | 2008-12-01
남서울본부 | 동서울전력지사 | 동서울 | 154 | 천호 | 옥내GIS | 무인 |  | SICS | M-RTU | SCADA | PTP | 2016-06-01 | 2017년 3월 | 유호 | DNP | 2017년 3월 | 8270(광) | O | 2.0 ('17.08.02) | 2017년 3월 | LAN(광) | 4 | 1 | O | 2008-12-01
남서울본부 | 동서울전력지사 | 동서울 | 154 | 석촌 | 옥내GIS | 무인 |  | SICS | M-RTU | SCADA | PTP | 2013-10-30 | 2013-11-01 | 제나드 | DNP | 2013년 11월 | 8270 | O | 3.3.1 ('09.05.27) | 2013년 11월 | LAN(광) | 4 | 1 | O | 2008-12-01
남서울본부 | 동서울전력지사 | 동서울 | 154 | 선릉 | 지하GIS | 무인 |  | SICS | M-RTU | SCADA | PTP | 2015-06-01 | 2015-07-01 | 탑시스템 | DNP | 2015-07-01 | IPX420(LAN) | O | V2.5.1.0.0(‘17.9.11) | 2015-07-01 | LAN(UTP) | 4 | 1 | O | 2010-01-01
남서울본부 | 동서울전력지사 | 동서울 | 154 | 도곡 | 지하GIS | 무인 |  | SICS | M-RTU | SCADA | PTP | 2019-05-01 | 2019-05-01 | 탑시스템 | DNP | 2019년 5월 | IXP425(LAN) | O | 5.5.1('18.8.17) | 2019-05-01 | LAN(UTP) | 4 | 1 | O | 2010-01-01
남서울본부 | 동서울전력지사 | 동서울 | 154 | 개포 | 옥내GIS | 무인 |  | SICS | M-RTU | SCADA | PTP | 2022-08-01 | 2022-10-01 | 비츠로 | DNP | 2022년 8월 | 8270v3(LAN) | O | 2.0(‘07.12.31) | 2022년 8월 | LAN(UTP) | 4 | 1 | O | 2010-01-01
남서울본부 | 동서울전력지사 | 동서울 | 154 | 동남 | 옥내GIS | 무인 |  | 축소형 | M-RTU | SCADA | PTP | 2024-04-01 | 2024-10-01 | 비츠로 | DNP | 2024년 10월 | 8270 | O | 2.0 | 2024년 10월 | LAN(UTP) | 4 | 1 | O | 2024-10-01
남서울본부 | 동서울전력지사 | 동서울 | 154 | 강동 | 옥내GIS | 무인 |  | 모자익 | M-RTU | SCADA | PTP | 2014-06-01 | 2016-04-30 | 도우디지텍 | DNP | 2016년 04월 | KVME080-MPC8245 | O | 5.5(2012.02.03) | 2016년 04월 | LAN(광) | 4 | 1 | O | 2008-12-01
남서울본부 | 동서울전력지사 | 동서울 | 154 | 송파 | 옥내GIS | 무인 |  | SICS | M-RTU | SCADA | PTP | 2013-04-01 | 2013-05-01 | 제나드 | DNP | 2013년 05월 | 860M | O | 3.3.1 ('09.05.27) | 2013년 05월 | LAN(광) | 4 | 1 | O | 2008-12-01
남서울본부 | 동서울전력지사 | 동서울 | 154 | 신장 | 옥내GIS | 무인 |  | SICS | M-RTU | SCADA | PTP | 2012-03-31 | 2012-05-22 | 탑시스템 | DNP | 2012-05-22 | IPX420(LAN) | O | V2.5.1.0.0(‘17.9.11) | 2012-05-22 | LAN(광) | 4 | 1 | O | 2008-12-01
남서울본부 | 동서울전력지사 | 동서울 | 154 | 상일 | 옥내GIS | 무인 |  | 축소형 | M-RTU | SCADA | PTP | 2025-04-30 | 2025-10-01 | 비츠로 | DNP | 2025-10-01 | 8270(LAN) | O | 2.0 ('17.08.02) | 2025-10-01 | LAN(광) | 4 | 1 | O | 2012-02-01
남서울본부 | 영등포전력지사 | 영등포 | 345 | 신광명 | 옥외GIS | 유인 |  | 모자익 | M-RTU | EMS | PTP | 2014-12-01 | 2014-12-01 | 제나드 | DNP | 2014-12-01 | 860M | O | 3.1.0(2012.03.19) | 2010-04-01 | LAN(광) | 4 | 1 | O | 2011-06-01
남서울본부 | 영등포전력지사 | 영등포 | 345 | 신광명 | 옥외GIS | 유인 |  | 모자익 | M-RTU | EMS | PTP | 2017-06-01 | 2017년 6월 | 유호 | DNP | 2017년 6월 | 8270(광) | O | 1.7.0 ('17.10.30) | 2017년 6월 | LAN(광) | 4 | 1 | O | 2017년 6월
남서울본부 | 영등포전력지사 | 영등포 | 154 | 가양 | 옥내GIS | 무인 |  | 축.모 | M-RTU | SCADA | PTP | 2020-06-01 | 2020-06-01 | 가보 | DNP | 2020년 6월 | 8270 | O |  | 2020년 6월 | LAN(광) | 4 | 1 | O | 2008-04-01
남서울본부 | 영등포전력지사 | 영등포 | 154 | 구로 | 옥내GIS | 무인 |  | 축.모 | M-RTU | SCADA | PTP | 2021-06-01 | 2021-06-01 | 엔텍 | DNP | 2021-06-01 | 8270 | O |  | 2021-06-01 | LAN(광) | 4 | 1 | O | 2008-04-04
남서울본부 | 영등포전력지사 | 영등포 | 154 | 대방 | 옥외GIS | 무인 |  | 축.모 | M-RTU | SCADA | PTP | 2015-06-01 | 2016-12-01 | 탑시스템 | DNP | 2016-12-01 | IPX420(LAN) | O | v2.2.0.0.0 ('16.09.30) | 2016-12-01 | LAN(UTP) | 4 | 1 | O | 2008-04-16
남서울본부 | 영등포전력지사 | 영등포 | 154 | 독산 | 지하GIS | 무인 |  | SICS | M-RTU | SCADA | PTP | 2018-09-01 | 2018-09-01 | 도우디지텍 | DNP | 2018년 09월 | 8270(광) | O | COC5 | 2018-09-01 | LAN(광) | 4 | 1 | O | 2008-04-06
남서울본부 | 영등포전력지사 | 영등포 | 154 | 등촌 | 지하GIS | 무인 |  | SICS | M-RTU | SCADA | PTP | 2019-05-01 | 2019-07-20 | 탑시스템 | DNP | 2017년 7월 | IPX420(LAN) | O | v2.1.6.1.0 ('15.08.27) | 2019-07-20 | LAN(UTP) | 4 | 1 | O | 2008-04-07
남서울본부 | 영등포전력지사 | 영등포 | 154 | 목동 | 옥내GIS | 무인 |  | 축.모 | M-RTU | SCADA | PTP | 2015-06-01 | 2016-09-01 | 탑시스템 | DNP | 2016-09-01 | IPX420(LAN) | O | v2.2.0.0.0 ('16.09.30) | 2016-09-01 | LAN(UTP) | 4 | 1 | O | 2008-04-16
남서울본부 | 영등포전력지사 | 영등포 | 154 | 시흥 | 옥내GIS | 무인 |  | SICS | M-RTU | SCADA | PTP | 2015-06-01 | 2016-06-01 | 탑시스템 | DNP | 2016-06-01 | IPX420(LAN) | O | v2.1.6.1.0 ('15.08.27) | 2016-06-01 | LAN(UTP) | 4 | 1 | O | 2008-04-16
남서울본부 | 영등포전력지사 | 영등포 | 154 | 양천 | 지하GIS | 무인 |  | SICS | M-RTU | SCADA | PTP | 2017-03-01 | 2017-10-01 | 유호 | DNP | 2017-10-01 | 8270(광) | O | 1.7.0 ('17.10.30) | 2017-10-01 | LAN(광) | 4 | 1 | O | 2008-04-12
남서울본부 | 영등포전력지사 | 영등포 | 154 | 오류 | 옥내GIS | 무인 |  | 축.모 | M-RTU | SCADA | PTP | 2017-03-01 | 2017-12-01 | 유호 | DNP | 2017-12-01 | 8270(광) | O | 1.7.0 ('17.10.30) | 2017-10-01 | LAN(광) | 4 | 1 | O | 2008-04-14
남서울본부 | 영등포전력지사 | 영등포 | 154 | 온수 | 옥내GIS | 무인 |  | 모자익 | M-RTU | SCADA | PTP | 2012-03-01 | 2012-09-01 | 비츠로 | DNP | 2012-09-01 | 8270(LAN) | O | 1.1.0('10.05.28) | 2012-09-01 | LAN(광) | 4 | 1 | O | 2008-04-15
남서울본부 | 영등포전력지사 | 영등포 | 154 | 천왕 | 옥내GIS | 무인 |  | SICS | M-RTU | SCADA | PTP | 2015-06-01 | 2015-09-01 | 탑시스템 | DNP | 2015-09-01 | IPX420(LAN) | O | v2.1.6.1.0 ('15.08.27) | 2015-09-01 | LAN(UTP) | 4 | 1 | O | 2008-04-16
남서울본부 | 영등포전력지사 | 영등포 | 154 | 화곡 | 옥외GIS | 무인 |  | SICS | M-RTU | SCADA | PTP | 2017-03-01 | 2017-12-01 | 유호 | DNP | 2017-12-01 | 8270(광) | O | 1.7.0 ('17.10.30) | 2017-10-01 | LAN(광) | 4 | 1 | O | 2008-04-17
남서울본부 | 영등포전력지사 | 영등포 | 154 | 신정 | 옥내GIS | 무인 |  | SICS | M-RTU | SCADA | PTP | 2023-03-31 | 2023년 6월 | 인텍전기전자 | DNP | 2023년 6월 | 8270보드 | O | 2.0.0 ('23.06.23) | 2023년 6월 | LAN(UTP) | 4 | 1 | O | 2008-04-18
인천본부 | 직할 | 인천급전 | 345 | 신부평 | 옥내GIS | 유인 |  | 축소형+집감반 | M-RTU | EMS | PTP(2019) | 2011-06-01 | 2011년 12월 | 유호 | DNP | 2025년 9월 | 8270보드 | O | 1.7.4('21.03.02) | 2012년 12월 | LAN(광) | 1 | 3 | O | 2012년 12월 | O
인천본부 | 직할 | 인천급전 | 345 | 갈산 | 옥내GIS | 유인 |  | 축소형+집감반 | M-RTU | EMS | PTP(2020) | 2020-05-01 | 2020년 5월 | 유호 | DNP | 2020년 5월 | 8270보드 | O | 1.7.1(2017.10.26) | 2020년 5월 | LAN(광) | 1 | 3 | X | 해당없음 | O
인천본부 | 직할 | 신부평 | 154 | 중동 | 옥내GIS | 무인 |  | 축소형 | M-RTU | SCADA | PTP(2020) | 2005-04-30 | 2005년 4월 | 비츠로 | DNP | 2021년 3월 | 080보드 | O | V2(2010.03) | 2021년 3월 | LAN(광) | 1 | 2 | O | 2008-11-30 | O
인천본부 | 직할 | 신부평 | 154 | 부흥 | 기타 | 무인 |  | 집감반 | M-RTU | SCADA | PTP(2015) | 2017-06-01 | 2017년 09월 | 가보 | DNP | 2017년 9월 | 8270 | O | 1.3.0.1(17.9.1) | 2017년 09월 | LAN(광) | 1 | 2 | O | 2008-11-30
인천본부 | 직할 | 신부평 | 154 | 북인천 | 옥내GIS | 무인 |  | 축소형 | M-RTU | SCADA | GPS | 2015-06-04 | 2015-09-30 | 엔텍시스템 | DNP | 2015-09-30 | ARM 9 | O | V4.1 | 2015-09-30 | LAN(UTP) | 1 | 2 | O | 2008-11-30 | 2012 | 관할변경
인천본부 | 직할 | 신부평 | 154 | 원미 | 옥내GIS | 무인 |  | 축소형 | M-RTU | SCADA | PTP(2015) | 2016-04-30 | 2016-09-30 | LK11 | DNP | 2016-09-30 | 080보드 | O | 1.0.1('16.03.15) | 2016-09-30 | LAN(광) | 1 | 2 | O | 2008-11-30
인천본부 | 직할 | 신부평 | 154 | 부천 | 옥내GIS | 무인 |  | 축소형 | M-RTU | SCADA | PTP(2018) | 2018-05-01 | 2018-12-06 | 유호 | DNP | 2018-12-06 | 8270보드 | O | 1.7.1(2017.10.26) | 2018-12-06 | LAN(광) | 1 | 2 | O | 2008-11-30 | O
인천본부 | 직할 | 신부평 | 154 | 역곡 | 기타 | 무인 |  | 집감반 | M-RTU | SCADA | PTP(2018) | 2003-12-30 | 2003-12-30 | 유호 | DNP | 2020-02-29 | 8270보드 | O | 1.7.4 (2020.02.1) | 2020-02-29 | LAN(광) | 1 | 2 | O | 2008-11-30
인천본부 | 직할 | 신부평 | 154 | 고강 | 옥내GIS | 무인 |  | 축소형 | M-RTU | SCADA | PTP(2018) | 2006-08-30 | 2006-11-30 | 유호 | DNP | 2020-02-29 | 8270보드 | O | 1.7.4 (2020.02.1) | 2020-02-29 | LAN(광) | 1 | 2 | O | 2008-11-30
인천본부 | 직할 | 신부평 | 154 | 청천 | 옥내GIS | 무인 |  | 축소형 | M-RTU | SCADA | PTP(2016) | 2016-09-30 | 2016월12월 | 도우디지텍 | DNP | 2016년12월 | 8270보드 | O | V1.0 | 2016년12월 | LAN(광) | 1 | 2 | O | 2008-11-30
인천본부 | 부평전력지사 | 인천급전 | 345 | 신경서 | 옥외GIS | 유인 |  | 축소형+집감반 | M-RTU | EMS | PTP(2020) | 2010-03-30 | 2010-06-30 | 태광 | DNP | 2024-06-30 | 8270보드 | O | 4.6.1(2024.2.18) | 2010-06-30 | LAN(광) | 1 | 2 | X | 해당없음 | 2012
인천본부 | 부평전력지사 | 인천급전 | 345 | 서인천복합 | 옥외GIS | 유인 |  | 축소형+집감반 | 감시반 | EMS | PTP(2015) | 2019-06-30 | 2019년 6월 | 유호 | DNP | 2019년 6월 | 8270보드 | O | 1.7.1(2017.10.26) | 2019년 6월 | LAN(광) | 1 | 3 | X | 해당없음
인천본부 | 부평전력지사 | 인천급전 | 345 | 신가좌 | 옥외GIS | 유인 |  | 모자익+축소형 | M-RTU | EMS | PTP(2015) | 2010-03-30 | 2010-06-30 | 태광 | DNP | 2010-06-30 | 860M | O | 3.3.0(2020.2.18) | 2010-06-30 | LAN(광) | 1 | 2 | O | 2010-06-30 | 2012
인천본부 | 부평전력지사 | 인천급전 | 345 | 인천화력 | 옥외GIS | 유인 |  | 축소형+집감반 | M-RTU | EMS | PTP(2020) | 2004-05-30 | 2004-05-30 | 태광 | DNP | 2018년 5월 | 8270보드 | O | 3.3.0(2020.2.18) | 2004-05-30 | LAN(UTP) | 1 | 2 | X | 해당없음
인천본부 | 부평전력지사 | 인천급전 | 345 | 포스코파워 | 옥외GIS | 무인 |  | 축소형+집감반 | M-RTU | EMS | PTP(2020) | 2010-09-30 | 2010-09-30 | 유호 | DNP | 2010-09-30 | ARM-7 | O | 3.1.0('09.12.02) | 2010-09-30 | LAN(광) | 1 | 4 | X | 해당없음
인천본부 | 부평전력지사 | 신인천 | 154 | 송월 | 옥내GIS | 무인 |  | 축소형 | M-RTU | SCADA | GPS | 2016-04-30 | 2016-05-31 | LK11 | DNP | 2016-05-31 | 080보드 | O | 1.0.1('16.03.15) | 2016-05-31 | LAN(UTP) | 2 | 2 | O | 2008-11-30
인천본부 | 부평전력지사 | 신인천 | 154 | 송현 | 옥내GIS | 무인 |  | 집감반 | M-RTU | SCADA | PTP(2019) | 2013-03-30 | 2013-06-30 | 제나드 | DNP | 2013-06-30 | 860M | O | 1.7.1(2017.10.26) | 2013-06-30 | LAN(광) | 1 | 2 | O | 2008-11-30
인천본부 | 부평전력지사 | 신인천 | 154 | 인천 | 옥내GIS | 무인 |  | 축소형 | M-RTU | SCADA | PTP(2015) | 2017-04-01 | 2017-10-01 | 가보 | DNP | 2017년 4월 | 8270 | O | 1.3.0.1(17.9.28) | 2017-10-01 | LAN(광) | 1 | 2 | O | 2008-11-30
인천본부 | 부평전력지사 | 신인천 | 154 | 영종 | 옥내GIS | 무인 |  | 집감반 | M-RTU | SCADA | PTP(2019) | 2013-03-30 | 2013-06-30 | 제나드 | DNP | 2013-06-30 | 860M | O | 3.2.0(2020.2.18) | 2013-06-30 | LAN(광) | 1 | 2 | O | 2008-11-30
인천본부 | 부평전력지사 | 신인천 | 154 | 원창 | 옥내GIS | 무인 |  | 축소형 | M-RTU | SCADA | PTP(2018) | 2005-02-28 | 2005-05-30 | 유호 | DNP | 2019년 12월 | 8270보드 | O | 1.7.4(2017.10.26) | 2019년 12월 | LAN(광) | 1 | 2 | O | 2008-11-30
인천본부 | 부평전력지사 | 신인천 | 154 | 신현 | 옥내GIS | 무인 |  | 모자익 | M-RTU | SCADA | PTP(2019) | 2005-04-30 | 2007-06-30 | 태광 | DNP | 2020년 5월 | 860M | O | 3.3.0(2020.2.18) | 2020년 5월 | LAN(광) | 1 | 2 | O | 2008-11-30 | 2012
인천본부 | 부평전력지사 | 신인천 | 154 | 관교 | 옥내GIS | 무인 |  | 집감반 | M-RTU | SCADA | PTP(2020) | 2014-06-14 | 2014-06-01 | 유호 | DNP | 2014-06-01 | 080보드 | O | 1.7.4 | 2014-06-01 | LAN(광) | 1 | 2 | O | 2008-11-30
인천본부 | 부평전력지사 | 신인천 | 154 | 만수 | 옥내GIS | 무인 |  | 축소형 | M-RTU | SCADA | PTP(2018) | 2003-01-30 | 2003-01-30 | 유호 | DNP | 2019년 12월 | 8270보드 | O | 1.7.1(2017.10.26) | 2019년 12월 | LAN(광) | 1 | 2 | O | 2008-11-30
인천본부 | 부평전력지사 | 신인천 | 154 | 주안 | 옥내GIS | 무인 |  | 축소형 | M-RTU | SCADA | PTP(2015) | 2004-08-30 | 2005-09-30 | 태광 | DNP | 2020년 5월 | 860M | O | 3.3.0(2020.2.18) | 2020년 5월 | LAN(광) | 1 | 2 | O | 2008-11-30
인천본부 | 김포전력지사 | 인천급전 | 345 | 신김포 | 옥외GIS | 무인 |  | 축소형+집감반 | M-RTU | EMS | PTP(2019) | 2011-04-01 | 2011년 6월 | 태광 | DNP | 2020년 5월 | 8270보드 | O | 4.5.0 ('16.12.05) | 2012년 6월 | LAN(광) | 1 | 2 | X | 2012년 6월
인천본부 | 김포전력지사 | 인천급전 | 345 | 가정개폐소 | 옥내GIS | 무인 |  | 축소형+집감반 | M-RTU | EMS | GPS | 2014-10-30 | 2015-07-01 | 유호 | DNP | 2015-07-01 | 080보드 | O | 3.1.0('15.03.11) | 2015-07-01 | LAN(광) | 1 | 3 | X | 해당없음
인천본부 | 김포전력지사 | 김포 | 154 | 통진 | 옥내GIS | 무인 |  | 축소형 | M-RTU | SCADA | PTP(2019) | 2011-02-01 | 2011년 6월 | 유호 | DNP | 2024년 12월 | MPC8260-HIP7RA | O | 5.5('19.10.02) | 2012년 6월 | LAN(광) | 1 | 2 | O | 2012년 6월
인천본부 | 김포전력지사 | 김포 | 154 | 김포 | 옥내GIS | 무인 |  | 축소형 | M-RTU | SCADA | PTP(2018) | 2006-03-30 | 2006-05-30 | 탑시스템 | DNP | 2019-03-19 | IXP420 | O | 2.2 ('10.11.20) | 2019-03-19 | LAN(광) | 1 | 2 | O | 2008-11-30 | O
인천본부 | 김포전력지사 | 김포 | 154 | 양촌 | 옥내GIS | 무인 |  | 축소형 | M-RTU | SCADA | PTP(2018) | 2008-05-30 | 2008-09-30 | 태광 | DNP | 2020년 6월 | 8270보드 | O | 4.5.0 ('16.12.05) | 2008-09-30 | LAN(광) | 1 | 2 | O | 2008-11-30 | O
인천본부 | 김포전력지사 | 김포 | 154 | 장기 | 옥내GIS | 무인 |  | 축소형 | M-RTU | SCADA | PTP(2020) | 2010-05-30 | 2022-12-27 | 비츠로 | DNP | 2022-12-30 | 8270보드 | O | 5.5.1 | 2022-12-27 | LAN(광) | 1 | 2 | O | 2010-12-30 | O
인천본부 | 김포전력지사 | 김포 | 154 | 왕길 | 옥내GIS | 무인 |  | 축소형 | M-RTU | SCADA | PTP(2019) | 2012-06-01 | 2012년 10월 | 탑시스템 | DNP | 2012년 10월 | IXP420 | O | 2.2 ('10.11.20) | 2012년 10월 | LAN(광) | 1 | 2 | O | 2012년 12월 | O
인천본부 | 김포전력지사 | 김포 | 154 | 강화 | 옥내GIS | 무인 |  | 축소형 | M-RTU | SCADA | PTP(2015) | 2016-04-30 | 2016-06-20 | LK11 | DNP | 2016-06-20 | 080보드 | O | 1.0.1('17.08.07) | 2016-06-20 | LAN(UTP) | 2 | 2 | O | 2008-11-30
인천본부 | 김포전력지사 | 김포 | 154 | 청라 | 옥내GIS | 무인 |  | 축소형 | M-RTU | SCADA | PTP(2020) | 2010-06-30 | 2022-12-19 | 비츠로 | DNP | 2022-12-30 | 8270보드 | O | 5.5.1 | 2022-12-27 | LAN(광) | 1 | 2 | O | 2010-12-30
인천본부 | 시흥전력지사 | 인천급전 | 345 | 신시흥 | 옥외GIS | 유인 |  | 모자익+축소형 | M-RTU | EMS | PTP(2020) | 2019-12-30 | 2006년 11월 | 유호 | DNP | 2020-02-29 | 8270보드 | O | 1.7.4 (2020.02.1) | 2020-02-29 | LAN(광) | 1 | 2 | X | 해당없음 | O
인천본부 | 시흥전력지사 | 인천급전 | 345 | 신시흥#2 | 옥외GIS | 유인 |  | 축소형+집감반 | M-RTU | EMS | PTP(2020) | 2019-12-30 | 2003년 10월 | 유호 | DNP | 2020-02-29 | 8270보드 | O | 1.7.4 (2020.02.1) | 2020-02-29 | LAN(광) | 1 | 2 | X | 해당없음 | O
인천본부 | 시흥전력지사 | 인천급전 | 345 | 영흥 | 옥외GIS | 유인 |  | 축소형+집감반 | M-RTU | EMS | PTP(2017) | 2017-05-01 | 2017년 12월 | 가보 | DNP | 2017년 12월 | 8270 | O | 1.3.0.2('17.09.30) | 2017년 12월 | LAN(광) | 1 | 2 | X | 해당없음
인천본부 | 시흥전력지사 | 인천급전 | 345 | 영흥#2 | 옥외GIS | 무인 |  | 축소형+집감반 | M-RTU | EMS | PTP(2020) | 2012-10-30 | 2012년 11월 | 유호 | DNP | 2012년 11월 | 080보드 | O | 3.1.0('11.12.03) | 2012년 11월 | LAN(광) | 1 | 2 | X | 해당없음 | O
인천본부 | 시흥전력지사 | 신시흥 | 345 | 신시화 | 옥내GIS | 유인 |  | 축소형+집감반 | M-RTU | SCADA | PTP(2022) | 2022-10-30 | 2022년 10월 | 유호 | DNP | 2022년 10월 |  | O |  |  | LAN(광) | 1 | 2 | O | 2023년 11월 |  | 인수인계중
인천본부 | 시흥전력지사 | 신시흥 | 154 | 남동 | 옥내GIS | 무인 |  | 축소형+집감반 | M-RTU | SCADA | PTP(2015) | 2009-03-30 | 2009년 4월 | 제나드 | DNP | 2021년 8월 | 8270보드 | O | 2.0.1 ('08.04.30) | 2021년 8월 | LAN(광) | 1 | 2 | O | 2008년 11월 | O
인천본부 | 시흥전력지사 | 신시흥 | 154 | 연수 | 옥내GIS | 무인 |  | 축소형+집감반 | M-RTU | SCADA | PTP(2015) | 2020-06-30 | 2007년 11월 | 태광 | DNP | 2020년 07월 | 860M | O | 2.0.1 ('09.10.15) | 2007년 11월 | LAN(UTP) | 1 | 2 | O | 2008년 11월 | O
인천본부 | 시흥전력지사 | 신시흥 | 154 | 송도 | 옥내GIS | 무인 |  | 축소형+집감반 | M-RTU | SCADA | PTP(2018) | 2021-07-30 | 2021년 8월 | 인텍전기전자 | DNP | 2021년 8월 | 080보드 | O | v2 (19.12.28) | 2021년 8월 | LAN(UTP) | 1 | 2 | O | 2008년 11월 | O
인천본부 | 시흥전력지사 | 신시흥 | 154 | 오봉 | 옥내GIS | 무인 |  | 축소형+집감반 | M-RTU | SCADA | PTP(2015) | 2019-06-30 | 2005년 11월 | 탑시스템 | DNP | 2019년 7월 | IXP420 | O | 2.6.1 ('10.11.20) | 2019년 7월 | LAN(광) | 1 | 3 | O | 2008년 11월
인천본부 | 시흥전력지사 | 신시흥 | 154 | 소래 | 옥외GIS | 무인 |  | 축소형+집감반 | M-RTU | SCADA | PTP(2018) | 2018-05-01 | 2018년 6월 | 유호 | DNP | 2018년 6월 | 8270보드 | O | 1.7.1(2017.10.26) | 2018년 6월 | LAN(광) | 1 | 2 | O | 2008년 11월
인천본부 | 시흥전력지사 | 신시흥 | 154 | 남시화 | 옥내GIS | 무인 |  | 축소형+집감반 | M-RTU | SCADA | PTP(2017) | 2015-06-04 | 2015년 12월 | 엔텍시스템 | DNP | 2015년 12월 | ARM 9 | O | 4.1('15.05.27) | 2015년 12월 | LAN(UTP) | 1 | 2 | O |  | O
인천본부 | 시흥전력지사 | 신시흥 | 154 | 동시화 | 옥내GIS | 무인 |  | 축소형+집감반 | M-RTU | SCADA | PTP(2019) | 2020-06-30 | 2008년 11월 | 태광 | DNP | 2020년 07월 | 860M | O | 2.0.1 ('08.04.30) | 2008년 11월 | LAN(광) | 1 | 2 | O | 2008년 11월 | O
인천본부 | 시흥전력지사 | 신시흥 | 154 | 북송도 | 옥내GIS | 무인 |  | 축소형+집감반 | M-RTU | SCADA | PTP(2015) | 2020-10-01 | 2020년 10월 | LK11 | DNP | 2020년 10월 | 080보드 | O | v2 (19.12.28) | 2020년 10월 | LAN(UTP) | 1 | 2 | O | 2020년 10월 | O
인천본부 | 시흥전력지사 | 신시흥 | 345 | 장현E | 기타 | 무인 |  | 해당없음 | M-RTU | SCADA | PTP(2023) | 2023-10-01 | 2023년 10월 | 가보 | DNP | 2023년 10월 |  | O |  |  | LAN(광) | 1 | 2 | X | 해당없음 |  | 인수인계중
인천본부 | 시흥전력지사 | 신시흥 | 345 | 장현W | 기타 | 무인 |  | 해당없음 | M-RTU | SCADA | PTP(2023) | 2023-10-01 | 2023년 10월 | 가보 | DNP | 2023년 10월 |  | O |  |  | LAN(광) | 1 | 2 | X | 해당없음 |  | 인수인계중
인천본부 | 시흥전력지사 | 신시흥 | 154 | 도림 | 옥내GIS | 무인 |  | 축소형+집감반 | M-RTU | SCADA | PTP(2019) | 2012-03-30 | 2012년 4월 | 엔텍시스템 | DNP | 2012년 4월 | ARM9 | O | 2.6('12.03.23) | - | LAN(광) | 1 | 2 | O | 2012년 5월
경기북부본부 | 고양전력지사 | 고양 | 154 | 문산 | 옥내GIS | 무인 |  | D축소형 | M-RTU | SCADA | PTP | 2012년 3월 | 2013-04-01 | 비츠로 | DNP |  | 8270보드 | O | 1.0(12.07.31) |  | LAN(광) | 4 | 1 | O | 2021년 8월 | 2012
경기북부본부 | 고양전력지사 | 고양 | 154 | 능곡 | 옥내GIS | 무인 |  | 전력계통, 집감반 | M-RTU | SCADA | GPS | 2015년 3월 | 2015-09-01 | 제나드 | DNP |  | 8270보드 | O | 4.5.0('16.12.05) |  | LAN(광) | 4 | 1 | O | 2021년 8월
경기북부본부 | 고양전력지사 | 고양 | 154 | 일산 | 옥외GIS | 유인 |  | D축소형 | M-RTU | SCADA | PTP | 2014년 12월 | 2015년 9월 | 비츠로 | DNP |  | 8270보드 | O | 1.0(12.07.31) |  | LAN(광) | 4 | 1 | O | 2021년 8월 | 2012
경기북부본부 | 고양전력지사 | 고양 | 154 | 문발 | 옥내GIS | 무인 |  | 축소형 | M-RTU | SCADA | PTP | 2017년 10월 | 2007년 12월 | 유호 | DNP |  | 8270보드 | O | 1.7.1('17.10.26) |  | LAN(광) | 4 | 1 | O | 2021년 8월
경기북부본부 | 고양전력지사 | 고양 | 345 | 신덕은 | 옥내GIS | 유인 |  | 축소형+집감반 | M-RTU | EMS | PTP | 2018년 4월 | 2018년 7월 | 가보 | DNP | 2018년 7월 | 8270보드 | O | 1.3.2.1('19.02.21) |  | LAN(광) | 4 | 3 | O
경기북부본부 | 고양전력지사 | 고양 | 154 | 선유 | 옥내GIS | 무인 |  | D축소형 | M-RTU | SCADA | PTP | 2019년 6월 | 2019년 6월 | 제나드 | DNP |  | 8270보드 | O | 3.2.5(`10.06.19) |  | LAN(광) | 4 | 1 | O | 2021년 8월
경기북부본부 | 고양전력지사 | 고양 | 345 | 신파주 | 옥내GIS | 유인 |  | 축소형+집감반 | M-RTU | EMS | PTP | 2024년 6월 | 2024년 6월 | 제나드 | DNP | 2024년 | 8270보드 | O | 4.6.0 | 2024년 | LAN(광) | 4 | 3 | O |  |  | 24년 6월 수명연장공사 시행 완료
경기북부본부 | 고양전력지사 | 고양 | 154 | 남면 | 옥내GIS | 무인 |  | D축소형 | M-RTU | SCADA | PTP | 2011년 9월 | 2011-12-01 | 유호 | DNP | 2011년 | 080보드 | O | 3.2.4('18.01.25) |  | LAN(광) | 4 | 1 | O | 2021년 8월
경기북부본부 | 고양전력지사 | 고양 | 154 | 백학 | 반옥내GIS | 무인 |  | 축소형 | M-RTU | SCADA | PTP | 2014년 1월 | 2014-01-01 | 유호 | DNP |  | 080보드 | O | 3.1.0(14.03.24) |  | LAN(광) | 4 | 1 | O | 2021년 8월
경기북부본부 | 직할 | 직할 | 66 | 소요산 | 옥외철구 | 무인 |  | 모자익 | M-RTU | SCADA | PTP | 2004년 6월 | 2004년 6월 | 유호 | DNP | 2020년 | 8270보드 | O | 1.7.4('19.08.14) | 2020년 | LAN(광) | 1 | 1 | X |  |  | X
경기북부본부 | 직할 | 직할 | 154 | 녹양 | 옥내GIS | 무인 |  | 전력계통, 집감반 | MRTU | SCADA | PTP | 2012년 3월 | 2013-03-01 | 제나드 | DNP |  | 8270보드 | O |  |  | LAN(광) | 1 | 1 | O | 2021년 8월 |  | 23년 mpu불량으로 인한 교체 완료(23.06)
경기북부본부 | 직할 | 직할 | 154 | 덕계 | 옥내GIS | 무인 |  | 짐감반 | M-RTU | SCADA | PTP | 2016년 3월 | 2016년 9월 | LK11 | DNP |  | 080보드 | O |  |  | LAN(광) | 1 | 2 | O | 2021년 8월
경기북부본부 | 직할 | 직할 | 154 | 전곡 | 옥내 GIS | 무인 |  | 모자익 | M-RTU | SCADA | PTP | 2016년 3월 | 2016년 8월 | LK11 | DNP |  | 080보드 | O |  |  | LAN(광) | 1 | 2 | O | 2021년 8월
경기북부본부 | 직할 | 직할 | 154 | 금오 | 옥내 GIS | 무인 |  | 축소형 | M-RTU | SCADA | GPS | 2017년 3월 | 2018-05-17 | 유호 | DNP |  | 8270보드 | O | 1.7.1(17.10.26) |  | LAN(광) | 1 | 2 | O | 2021년 8월
경기북부본부 | 직할 | 직할 | 154 | 백석 | 옥내GIS | 무인 |  | 축소형 | M-RTU | SCADA | PTP | 2007년 10월 | 2007-10-01 | 유호 | DNP | 2020년 | 8270보드 | O | 1.7.4('19.08.14) | 2020년 | LAN(광) | 1 | 1 | O | 2021년 8월 |  | 현장확인 필요
경기북부본부 | 직할 | 직할 | 345 | 신의정부 | 옥외철구 | 유인 |  | D축소형+집감반 | M-RTU | EMS | PTP | 2011년 12월 | 2011-12-01 | 비츠로 | DNP |  | 8270보드 | O | 1.0(12.07.31) |  | 광 | 1 | 1 | X |  |  | O
경기북부본부 | 직할 | 직할 | 154 | 동두천 | 옥외철구 | 무인 |  | 집감반 | M-RTU | SCADA | PTP | 2021년 6월 | 2021년 9월 | 비츠로 | DNP | 2021년 | 8270보드 | O |  | 2021년 | LAN(광) | 0 | 2 | O | 2021년 8월 | 2012 | '21년 9월 '수명연장공사 시행 완료
경기북부본부 | 직할 | 직할 | 345 | 동두천CC | 옥외GIS | 무인 |  | D축소형+집감반 | M-RTU | EMS | PTP | 2013년 1월 | 2013-01-01 | 가보 | DNP |  | ARM940T | O |  |  | LAN(광) | 1 | 1 | X |  |  | O
경기북부본부 | 직할 | 직할 | 154 | 용현 | 옥내 GIS | 무인 |  | D축소형 | M-RTU | SCADA | PTP | 2015년 6월 | 2015년 6월 | 유호 | DNP |  | 8270보드 | O |  |  |  | 1 | 1 | O | 2021년 8월 |  | O
경기북부본부 | 구리전력지사 | 구리 | 154 | 가평 | 옥외철구 | 무인 |  | 모자익 | M-RTU | SCADA | PTP | 2015년 3월 | 2016년 8월 | 제나드 | DNP |  | 8270보드 | O |  |  | LAN(광) | 1 | 1 | O | 2021년 8월 |  | O
경기북부본부 | 구리전력지사 | 구리 | 154 | 진접 | 옥내GIS | 무인 |  | 축소형 | M-RTU | SCADA | PTP | 2017년 7월 | 2017년 7월 | 유호 | DNP |  | MPC8270 | O |  |  | LAN(광) | 3 | 1 | O | 2021년 8월 |  | O
경기북부본부 | 구리전력지사 | 구리 | 154 | 마석 | 옥내GIS | 무인 |  | 축소형 | M-RTU | SCADA | PTP | 2019-06-01 | 2019-08-01 | 제나드 | DNP |  | 8270보드 | O |  |  | LAN(광) | 4 | 1 | O | 2021년 8월 |  | 현장확인 필요
경기북부본부 | 구리전력지사 | 구리 | 154 | 지제 | 옥내GIS | 무인 |  | 축소형 | M-RTU | SCADA | PTP | 2020년 1월 | 2020-10-01 | 유호 | DNP | 2020년 | 8270보드 | O | 1.7.4('19.08.14) | 2020년 | LAN(광) | 1 | 1 | O | 2021년 8월 |  | 현장확인 필요
경기북부본부 | 구리전력지사 | 구리 | 154 | 운천 | 옥내 GIS | 무인 |  | 집감반 | M-RTU | SCADA | PTP | 2016년 3월 | 2016년 11월 | LK11 | DNP |  | 080보드 | O |  |  | LAN(광) | 1 | 1 | O | 2021년 8월
경기북부본부 | 구리전력지사 | 구리 | 154 | 송우 | 옥내 GIS | 무인 |  | 축소형 | M-RTU | SCADA | PTP | 2018년 4월 | 2018년 8월 | 가보 | DNP | 2018년 7월 | 8270보드 | O |  |  | LAN(광) | 4 | 1 | O | 2021년 8월
경기북부본부 | 구리전력지사 | 구리 | 154 | 내촌 | 옥내GIS | 무인 |  | D축소형 | M-RTU | SCADA | PTP | 2023년 9월 | 2023년 9월 | lk11 | DNP |  | 080보드 | O |  |  | LAN(광) | 1 | 1 | O | 2021년 8월 |  | 23년 9월 성능보강공사 완료
경기북부본부 | 구리전력지사 | 구리 | 345 | 신포천 | 옥내GIS | 무인 |  | D축소형+집감반 | M-RTU | EMS | PTP | 2011년 10월 | 2011-10-01 | 태광 | DNP | 2011년 | 8270보드 | O |  |  | LAN(광) | 1 | 2 | O | 2021년 8월 |  | 현장확인 필요
경기북부본부 | 구리전력지사 | 구리 | 154 | 별내 | 옥내GIS | 무인 |  | D축소형 | M-RTU | SCADA | GPS | 2011년 11월 | 2011-11-01 | 유호 | DNP | 2011년 | 080보드 | O | 3.1.0(11.12.03) |  | LAN(광) | 1 | 1 | O | 2021년 8월 |  | 현장확인 필요
경기북부본부 | 구리전력지사 | 구리 | 345 | 포천CC | 옥외GIS | 무인 |  | 집감반 | M-RTU | EMS | PTP | 2013년 1월 | 2013-01-01 | 유호 | DNP |  | 080보드 | O |  |  | LAN(광) | 1 | 2 | X |  |  | 현장확인 필요
경기북부본부 | 구리전력지사 | 구리 | 345 | 포천LNG | 옥외GIS | 무인 |  | 축소형 | M-RTU | EMS | PTP | 2015년 12월 | 2016년 2월 | 유호 | DNP |  | 8270보드 | O |  |  | LAN(광) | 1 | 2 | X |  |  | 현황확인 필요
경기북부본부 | 구리전력지사 | 구리 | 765 | 신가평 | 옥외GIS | 유인 | O | 집감반(DIU, OPC) | M-RTU | SCADA | PTP | 2013년 3월 | 2013년 3월 | 제나드 | DNP | 2022년 9월 | 8270보드 | O | 5.5(22.12.22) |  | LAN(광) | 4 | 0 | X |  |  | 주회선(광역망, 중앙SCADA) , 예비회선(광역망, 후비급전)
경기본부 | 직할 | 급전소 | 345kV | 화성 | 옥외철구 | 유인 |  | 집감반 | M-RTU | EMS | 1 | 2017 | 2017년 09월 | 엔텍 | DNP | 2017.05 | KVME080 | O |  | 2017년 5월 |  | 1 | 1 |  |  | 2012
경기본부 | 직할 | 급전소 | 154kV | 동안양 | 옥외철구 | 유인 |  | 운전감시반 | M-RTU | SCADA | 1 | 1999 | 1999-12-01 | KDN | DNP | 2020.01 | VVME8270 | O |  |  |  | 1 | 1 |  |  | 2012
경기본부 | 직할 | 직할급전분소 | 154kV | 서수원 | 옥외철구 | 유인 |  | 축소형 | M-RTU | SCADA | 1 | 2019 | 2019-10-01 | 도우 | DNP |  | VVME8270 | O |  |  |  | 1 | 1 |  |  | 2012
경기본부 | 직할 | 직할급전분소 | 154kV | 우만 | 옥내 GIS | 무인 |  | 축소형 | M-RTU | SCADA | 1 | 2009-03-01 | 2009-06-01 | 태광(光) | DNP | (2003.12) | MPC860 | O |  | 2009-06-01 |  | 1 | 1
경기본부 | 직할 | 직할급전분소 | 154kV | 구문천 | 옥내 GIS | 무인 |  | 축소형 | M-RTU | SCADA | 1 | 2010 | 2010-11-01 | 유호 | DNP |  | 080보드 | O |  |  |  | 1 | 1
경기본부 | 직할 | 직할급전분소 | 154kV | 이의 | 옥내 GIS | 무인 |  | 축소형 | M-RTU | SCADA | 1 | 2011 | 2011-03-01 | 유호 | DNP |  | ARM | O |  |  |  | 1 | 1
경기본부 | 직할 | 직할급전분소 | 154kV | 발안 | 옥내 GIS | 무인 |  | 집중감시반 | M-RTU | SCADA | 1 | 2015 | 2015-05-01 | 탑 | DNP | 2015.05 | IXP425 | O |  |  |  | 1 | 1 |  |  | 2015
경기본부 | 직할 | 직할급전분소 | 154kV | 율전 | 옥내 GIS | 무인 |  | 집중감시반 | M-RTU | SCADA | 1 | 2015 | 2015-05-01 | 탑 | DNP | 2015.05 | IXP425 | O |  |  |  | 1 | 1 |  |  | 2012
경기본부 | 직할 | 직할급전분소 | 154kV | 의왕 | MCSG | 무인 |  | 축소형 | M-RTU | SCADA | 1 | 2008 | 2008-11-01 | 비츠로(光) | DNP |  | VVME8270 | O |  | 2008-06-01 |  | 1 | 1 |  |  | 2012
경기본부 | 직할 | 직할급전분소 | 154kV | 호매실 | 옥내 GIS | 무인 |  | 축소형 | M-RTU | SCADA | 1 | 2012 | 2012-12-01 | 유호 | DNP |  | 080보드 | O |  |  |  | 1 | 1
경기본부 | 직할 | 직할급전분소 | 154kV | 안양열병합 | 옥외GIS | 무인 |  | 축소형 | M-RTU | SCADA | 1 | 2017 | 2017년 | 유호 | DNP |  | VVME8270 | O | v1.7.0 |  |  | 2 | 0
경기본부 | 직할 | 직할급전분소 | 154kV | 관양 | 옥내GIS | 무인 |  | 축소형 | M-RTU | SCADA | 1 | 2013년 4월 | 2013-04-01 | 유호 | DNP |  | KVME080 | O | v3.2.4 | 2013년 4월 |  | 2 | 1
경기본부 | 군포 | 군포급전분소 | 345kV | 신평택CH | 옥내GIS | 무인 |  |  | M-RTU | SCADA | 1 | 2019.03 | 2019-03-01 | 유호 | DNP |  | VVME8270 | O | v1.7.3 |  | LAN(광) | 4 | 0 | X
경기본부 | 군포 | 군포급전분소 | 345kV | 신안산 | 옥내GIS | 무인 |  | 집감반 | M-RTU | EMS | 1 | 2008.12 | 2008-12-01 | 태광 | DNP | 2024.12 | MPC8270 | O | v4.7.2 | 2024.12 | LAN(광) | 4 | 2 | X
경기본부 | 군포 | 급전소 | 345kV | 서서울#1 | 옥외GIS | 유인 |  | 집감반 | M-RTU | EMS | 1 | 2016.03 | 2017년 6월 | 엔텍 | DNP |  | ARM940T | O | v5.03 |  | LAN(UTP) | 3 | 2 | X
경기본부 | 군포 | 급전소 | 345kV | 서서울#2 | 옥외GIS | 유인 |  | 집감반 | M-RTU | EMS | 1 | 2015.11 | 2017년 6월 | 엔텍 | DNP |  | ARM940T | O | v5.03 |  | LAN(UTP) | 3 | 2 | X
경기본부 | 군포 | 군포급전분소 | 154kV | 안양 | 옥내GIS | 무인 |  | 모자익 | M-RTU | SCADA | 1 | 2016.01 | 2017년 7월 | 엘케이 | DNP |  | LKV080 | O | v1.0.1 |  | LAN(UTP) | 4 | 0 | O | 2021-09-01
경기본부 | 군포 | 군포급전분소 | 154kV | 반월 | 옥외GIS | 무인 |  | 모자익 | M-RTU | SCADA | 1 | 2015.08 | 2016년 11월 | 유호 | DNP |  | VVME8270 | O | v1.7.1 |  | LAN(광) | 4 | 0 | O | 2021-09-01
경기본부 | 군포 | 군포급전분소 | 154kV | 사강 | 옥내GIS | 무인 |  | 모자익 | M-RTU | SCADA | 1 | 2013.03 | 2013-04-01 | 엔텍 | DNP |  | ARM940T | O | v5.03 |  | LAN(UTP) | 4 | 0 | O | 2021-10-01
경기본부 | 군포 | 군포급전분소 | 154kV | 일동 | 옥내GIS | 무인 |  | SICS | M-RTU | SCADA | 1 | 2008.04 | 2008-06-30 | 태광 | DNP | 2023.12 | MPC8270 | O | v4.6.1 | 1905-07-15 02:53 | LAN(광) | 4 | 0 | O | 2021-09-01
경기본부 | 군포 | 군포급전분소 | 154kV | 성포 | 옥내GIS | 무인 |  | SICS | M-RTU | SCADA | 1 | 2016.02 | 2016년 8월 | 비츠로 | DNP |  |  | O | v2.5 |  | LAN(광) | 4 | 0 | O | 2021-10-01
경기본부 | 군포 | 군포급전분소 | 154kV | 장덕 | 옥내GIS | 무인 |  | 모자익 | M-RTU | SCADA | 1 | 2018.04 | 2018-12-01 | 제나드 | DNP |  | MPC8270 | O | v4.5.0 |  | LAN(광) | 4 | 0 | O | 2021-09-01
경기본부 | 군포 | 군포급전분소 | 154kV | 남양 | 옥내GIS | 무인 |  | 모자익 | M-RTU | SCADA | 1 | 2012.06 | 2013-06-01 | 유호 | DNP |  | VVME8270 | O | v3.1.6 |  | LAN(광) | 4 | 0 | O | 2021-09-01
경기본부 | 군포 | 군포급전분소 | 154kV | 산본 | 옥내GIS | 무인 |  | SICS | M-RTU | SCADA | 1 | 2010.02 | 2010-05-01 | 태광 | DNP |  | MPC8270 | O | v3.3.0 |  | LAN(광) | 4 | 0 | O | 2021-10-01
경기본부 | 군포 | 군포급전분소 | 154kV | 서안양 | 옥내GIS | 무인 |  | SICS | M-RTU | SCADA | 1 | 2004.06 | 2004-12-01 | 유호 | DNP | 2020.08 | VVME8270 | O | v1.7.4 | 2020.08 | LAN(광) | 4 | 0 | O | 2021-09-01
경기본부 | 군포 | 군포급전분소 | 154kV | 남안산 | 옥내GIS | 무인 |  | 모자익 | M-RTU | SCADA | 1 | 2003.03 | 2003-06-01 | 유호 | DNP | 2020.09 | VVME8270 | O | v1.7.4 | 2020.09 | LAN(광) | 4 | 0 | O | 2021-09-01
경기본부 | 군포 | 군포급전분소 | 154kV | 목내 | 옥내GIS | 무인 |  | SICS | M-RTU | SCADA | 1 | 2008.04 | 2008-10-01 | 태광 | DNP | 2024.12 | MPC8270 | O | v4.7.2 | 2024.12 | LAN(광) | 4 | 0 | O | 2021-09-01
경기본부 | 군포 | 군포급전분소 | 154kV | 성곡 | 옥내GIS | 무인 |  | 모자익 | M-RTU | SCADA | 1 | 2007.11 | 2007-11-01 | 탑 | DNP | 2019.12 | IXP420 | O | v2.6.1 | 2019.12 | LAN(UTP) | 4 | 0 | O | 2021-09-01
경기본부 | 군포 | 군포급전분소 | 154kV | 시화 | 옥내GIS | 무인 |  | 모자익 | M-RTU | SCADA | 1 | 2005.03 | 2006-10-01 | 태광 | DNP | 2023.12 | MPC8270 | O | v4.6.1 | 2023.12 | LAN(광) | 4 | 0 | O | 2021-09-01
경기본부 | 군포 | 군포급전분소 | 154kV | 안산 | 옥내GIS | 무인 |  | 모자익 | M-RTU | SCADA | 1 | 2012.04 | 2012-04-01 | 제나드 | DNP |  | MPU860M | O | v3.3.0 |  | LAN(광) | 4 | 0 | O | 2021-09-01
경기본부 | 군포 | 군포급전분소 | 154kV | 안산복합 | 옥외GIS | 무인 |  | 모자익 | M-RTU | EMS | 1 | 2013.09 | 2014-01-01 | 유호 | DNP |  | KVME080 | O | v.3.2.0 |  | LAN(광) | 4 | 2 | X
경기본부 | 군포 | 군포급전분소 | 345kV | 송정C/H | 옥내GIS | 무인 |  |  | M-RTU | SCADA | 1 | 2017.09 | 2018-05-01 | 도우 | DNP |  | IAM6(PCC2) | O | v1.2.1.2 |  | LAN(광) | 4 | 0 | X
경기본부 | 성남 | 급전소 | 345 | 신성남 | 옥외철구 | 유인 |  | 집감반 | M-RTU | SCADA | PTP | 201412 | 2016년 10월 | 탑 | DNP | 2022.02 |  | O |  |  |  | 1 | 1
경기본부 | 성남 | 급전소 | 345 | 신수원 | 옥외철구 | 유인 |  | 집감반 | M-RTU | SCADA | PTP | 201508 | 2016년 04월 | 유호 | DNP |  |  | O
경기본부 | 성남 | 급전소 | 345 | 신용인 | 옥외철구 | 유인 |  | 집감반 | M-RTU | SCADA | PTP | 201404 | 2014-08-01 | 제나드 | DNP | [6 empty] | 1 | 1
경기본부 | 성남 | 성남급전분소 | 154kV | 용인 | 옥외철구 | 무인 |  | 집중감시반 | M-RTU | SCADA | PTP | 201508 | 2015년 10월 | 유호 | DNP |  | 도우 | O |  |  |  | 1 | 1
경기본부 | 성남 | 성남급전분소 | 154kV | 기흥 | 옥내 GIS | 무인 |  | 축소형 | M-RTU | SCADA | PTP | 200711 | 2008-06-01 | 탑 | DNP | 2019.11 | KVME080 | O |  |  |  | 1 | 1 |  |  | 2012
경기본부 | 성남 | 성남급전분소 | 154kV | 남사 | 옥내 GIS | 무인 |  | 축소형 | M-RTU | SCADA | PTP | 201704 | 2017-06-01 | 엔텍 | DNP |  | KVME080 | O |  |  |  | 1 | 1
경기본부 | 성남 | 성남급전분소 | 154kV | 농서 | 옥내 GIS | 무인 |  | D-축소형 | M-RTU | SCADA | PTP | 201010 | 2011-01-01 | 유호 | DNP |  | 구형 arm | O |  |  |  | 1 | 1
경기본부 | 성남 | 성남급전분소 | 154kV | 마북 | 옥내 GIS | 무인 |  | D-축소형 | M-RTU | SCADA | PTP | 201110 | 2012-04-01 | 유호 | DNP |  | KVME080 | O |  |  |  | 1 | 1
경기본부 | 성남 | 성남급전분소 | 154kV | 서판교 | 옥내 GIS | 무인 |  | D-축소형 | M-RTU | SCADA | PTP | 200906 | 2009-10-01 | 탑 | DNP | 2021.11 | 신형 | O |  |  |  | 1 | 1 |  |  | 2012
경기본부 | 성남 | 성남급전분소 | 154kV | 수지 | 옥내 GIS | 무인 |  | 집중감시반,맵보드 | M-RTU | SCADA | PTP | 201504 | 2015-05-01 | 탑 | DNP |  | 신형 | O |  |  |  | 1 | 1
경기본부 | 성남 | 성남급전분소 | 154kV | 신봉 | 옥내 GIS | 무인 |  | 축소형 | M-RTU | SCADA | PTP | 201004 | 2010-10-01 | 유호 | DNP |  | S3C4530(arm7) | O |  |  |  | 1 | 1
경기본부 | 성남 | 성남급전분소 | 154kV | 정자 | 옥내 GIS | 무인 |  | 집중감시반 | M-RTU | SCADA | PTP | 200503 | 2005-04-01 | 태광(光) | DNP | 2020.10 | VME8270 | O |  |  |  | 1 | 1
경기본부 | 성남 | 성남급전분소 | 154kV | 흥덕 | 옥내 GIS | 무인 |  | 축소형 | M-RTU | SCADA | PTP | 200809 | 2008-12-01 | 제나드 | DNP | 2023.11 | VME8270 | O |  |  |  | 1 | 1
경기본부 | 성남 | 성남급전분소 | 154kV | 삼미 | 옥내 GIS | 무인 |  | 축소형 | M-RTU | SCADA | PTP | 200703 | 2007-06-29 | 유호 | DNP | 2023.02 | VME8270 | O |  |  |  | 1 | 1
경기본부 | 성남 | 성남급전분소 | 154kV | 병점 | 옥내 GIS | 무인 |  | 축소형 | M-RTU | SCADA | PTP | 201406 | 2014-06-01 | 탑 | DNP |  | 신형 | O |  |  |  | 1 | 1 |  |  |  | 2014년 교체
경기본부 | 성남 | 성남급전분소 | 154kV | 동탄2열병합 | 옥외GIS | 무인 |  | 축소형 | M-RTU | SCADA | PTP | 201606 | 2016-06-08 | 유호 | DNP |  | VME8270
경기본부 | 성남 | 성남급전분소 | 154kV | 동단C/H서측 | 옥내 GIS | 무인 |  |  | M-RTU | SCADA | PTP | 201610 | 2016-10-10 | 엔텍 | DNP |  | KVME080 | O |  |  |  | 1 | 1
경기본부 | 성남 | 성남급전분소 | 154kV | 동단C/H동측 | 옥내 GIS | 무인 |  |  | M-RTU | SCADA | PTP | 201610 | 2016-10-10 | 엔텍 | DNP |  | KVME080 | O |  |  |  | 1 | 1
경기본부 | 성남 | 성남급전분소 | 154kV | 대장C/H | 옥내 GIS | 무인 |  |  | M-RTU | SCADA | PTP | 202109 | 2021년 12월 | 엔텍 | DNP |  | VME8270 | O |  |  |  | 1 | 1
경기본부 | 성남 | 성남급전분소 | 154kV | 고산C/T | 옥내 GIS | 무인 |  |  | M-RTU | SCADA | PTP | 2023 | 2023년 10월 | 도우 | DNP |  | VME8270 | O |  |  |  | 1 | 1
경기본부 | 평택 | 급전소 | 345kV | 서안성 | 옥외철구 | 유인 |  | 집감반+축소형 | M-RTU | EMS | 1 | 2010 | 1905-07-02 | 유호 | DNP |  | ARM | O |  |  |  | 1 | 1
경기본부 | 평택 | 평택급전분소 | 345kV | 평택TP | 옥내GIS | 유인 |  | 집감반+축소형 | M-RTU | EMS | 1 | 2012 | 1905-07-04 | 엔텍 | DNP |  | ARM | O |  |  |  | 1 | 1 |  |  |  | 계통운영센터 -> 급전분소로 수용
경기본부 | 평택 | 급전소 | 345 | 고덕 | 옥외GIS | 유인 |  | 집감반+축소형 | M-RTU | EMS | 1 | 2016 | 1905-07-08 | 비츠로 | DNP |  | VME8270 | O |  |  |  | 1 | 1
경기본부 | 평택 | 급전소 | 345 | 고덕#2 | 옥내GIS | 유인 |  | 집감반+축소형 | M-RTU | EMS | 1 | 2021 | 1905-07-13 | 엔텍 | DNP |  | VME8270 | O |  |  |  | 1 | 1
경기본부 | 평택 | 급전소 | 345 | 고덕C/S | 옥내GIS | 유인 |  | 집감반+축소형 | M-RTU | EMS | 1 | 2018 | 2018 | 도우 | DNP |  | VME8270 | O |  |  |  | 1 | 1
경기본부 | 평택 | 급전소 | 154kV | 평택 | 옥외철구 | 유인 |  | 집중감시반,맵보드 | M-RTU | SCADA | 1 | 2001 | 2001 | 비츠로 | DNP | 2017.07 | VME8270 | O |  |  |  | 1 | 1
경기본부 | 평택 | 평택급전분소 | 154kV | 오산 | 옥내GIS | 무인 |  | D-축소형 | M-RTU | SCADA | 1 | 2012 | 2012 | 유호 | DNP |  | KVME080 | O |  |  |  | 1 | 1
경기본부 | 평택 | 평택급전분소 | 154kV | 원정 | 옥내 GIS | 무인 |  | 집중감시반,맵보드 | M-RTU | SCADA | 1 | 2015 | 2015 | 탑 | DNP |  | IXP425 | O |  |  |  | 1 | 1
경기본부 | 평택 | 평택급전분소 | 154kV | 진위 | 옥내 GIS | 무인 |  | D-축소형 | M-RTU | SCADA | 1 | 2008 | 2008 | 태광 | DNP |  | MPC860 | O |  |  |  | 1 | 1
경기본부 | 평택 | 평택급전분소 | 154kV | 추팔 | 옥내 GIS | 무인 |  | D-축소형 | M-RTU | SCADA | 1 | 2017 | 2018 | 엔텍 | DNP |  | VME8270 | O |  |  |  | 1 | 1
경기본부 | 평택 | 평택급전분소 | 154kV | 포승 | 옥내 GIS | 무인 |  | D-축소형 | M-RTU | SCADA | 1 | 2018 | 2018 | 태광 | DNP |  | VME8270 | O |  |  |  | 1 | 1
경기본부 | 평택 | 평택급전분소 | 154kV | 만호 | 옥내 GIS | 무인 |  | D-축소형 | M-RTU | SCADA | 1 | 2009 | 2009 | 큐빛 | DNP |  | KVME080 | O |  |  |  | 1 | 1
경기본부 | 평택 | 평택급전분소 | 154kV | 팽성 | 옥내 GIS | 무인 |  | D-축소형 | M-RTU | SCADA | 1 | 2011 | 2011 | 유호 | DNP |  | KVME080 | O |  |  |  | 1 | 1
경기본부 | 평택 | 평택급전분소 | 154kV | 오성복합 | 옥내 GIS | 무인 |  | 집감반 | M-RTU | SCADA | 1 | 2012 | 2012 | 유호 | DNP |  | KVME080 | O |  |  |  | 1 | 1
경기본부 | 평택 | 평택급전분소 | 154kV | 소사벌 | 옥내 GIS | 무인 |  | D-축소형 | M-RTU | SCADA | 1 | 2012 | 2012 | 유호 | DNP |  | KVME080 | O |  |  |  | 1 | 1
경기본부 | 평택 | 평택급전분소 | 154kV | 삼죽 | 옥내 GIS | 무인 |  | D-축소형 | M-RTU | SCADA | 1 | 2009 | 2009 | 태광 | DNP |  | MPC860 | O |  |  |  | 1 | 1
경기본부 | 평택 | 평택급전분소 | 154kV | 안성 | 옥내 GIS | 무인 |  | 집중감시반 | M-RTU | SCADA | 1 | 2009 | 2009 | 태광 | DNP |  | MPC860 | O |  |  |  | 1 | 1
경기본부 | 평택 | 평택급전분소 | 154kV | 세교 | 옥내 GIS | 무인 |  | D-축소형 | M-RTU | SCADA | 1 | 2009 | 2009 | 태광 | DNP |  | MPC860 | O |  |  |  | 1 | 1
경기본부 | 동부 | 급전소 | 345kV | 곤지암 | 옥외철구 | 유인 |  | 집감반+축소형 | M-RTU | EMS | 1 | 2006 | 2006 | 유호 | DNP |  | S3C4530(arm7) | O |  |  |  | 1 | 1
경기본부 | 동부 | 동부급전분소 | 154kV | 분당 | 옥내 GIS | 무인 |  | 집중감시반 | M-RTU | SCADA | 1 | 2010 | 2010.6 | 제나드 | DNP | (2002) | MPC860 | O |  |  |  | 1 | 1 |  |  | 2012
경기본부 | 동부 | 급전소 | 154kV | 산성 | 옥내 GIS | 유인 |  | 운전감시반 | M-RTU | SCADA | 1 | 2001 | 2001-10-01 | 유호 | DNP |  | KVME043 S3C4530 | O |  |  |  | 1 | 1 |  |  | 2012
경기본부 | 동부 | 동부급전분소 | 154kV | 가남 | 옥내 GIS | 무인 |  | D-축소형 | M-RTU | SCADA | 1 | 2008 | 2008-04-01 | 유호 | DNP |  | KVME043 S3C4530 | O |  | 2008-04-01 |  | 1 | 1
경기본부 | 동부 | 동부급전분소 | 154kV | 동판교 | 옥내 GIS | 무인 |  | D-축소형 | M-RTU | SCADA | 1 | 2008 | 2008-12-01 | 유호 | DNP |  | S3C4530 | O |  | 2008-06-01 |  | 1 | 1
경기본부 | 동부 | 동부급전분소 | 154kV | 야탑 | 옥내 GIS | 무인 |  | 집중감시반,맵보드 | M-RTU | SCADA | 1 | 2012 | 2012-04-01 | 제나드 | DNP |  | MPU860 | O |  |  |  | 1 | 1
경기본부 | 동부 | 동부급전분소 | 154kV | 오포 | 옥내 GIS | 무인 |  | D-축소형 | M-RTU | SCADA | 1 | 2010 | 2010-09-01 | 유호 | DNP |  | S3C4530(arm7) | O |  |  |  | 1 | 1 |  |  | 2012
경기본부 | 동부 | 동부급전분소 | 154kV | 이천 | 옥내 GIS | 무인 |  | 축소형 | M-RTU | SCADA | 1 | 2016 | 2016년 11월 | 비츠로 | DNP |  |  | O |  |  |  | 1 | 1
경기본부 | 동부 | 동부급전분소 | 154kV | 중원 | 옥내 GIS | 무인 |  | 집중감시반 | M-RTU | SCADA | 1 | 2017 | 2017년 6월 | 엔텍 | DNP |  |  | O |  |  |  | 1 | 1 |  |  | 2012
경기본부 | 동부 | 동부급전분소 | 154kV | 초월 | 옥내 GIS | 무인 |  | 집중감시반,맵보드 | M-RTU | SCADA | 1 | 2013 | 2013-04-01 | 엔텍 | DNP |  | KVME043 | O |  |  |  | 1 | 1
경기본부 | 동부 | 동부급전분소 | 154kV | 동백 | 옥내 GIS | 무인 |  | 축소형 | M-RTU | SCADA | 1 | 2019 | 2019-05-01 | 제나드 | DNP |  | KVME043 | O |  |  |  | 1 | 1 |  |  | 2012
경기본부 | 동부 | 동부급전분소 | 345kV | 여주복합S/Y |  | 유인 |  | 집중감시반 | M-RTU | SCADA | 1 | 2022 | 2022 5월 | 유호 | DNP |  |  | O
경기본부 | 기타 | 급전소 | 154kV | 삼성 | 옥내 GIS | 무인 |  | - | M-RTU | SCADA | 1 | 2021 | 2021-06-01 | 유호 | DNP |  | 삼성전자 |  |  |  |  | 1 | 1
강원본부 | 직할 | 직할 | 154 | 춘천 | 옥내GIS | 유인 |  | 모자익 | M-RTU | SCADA | 1 | 2014-09-01 | 2014-12-01 | 비츠로 | DNP | 2014년 12월 | 8270보드 | O | 7.0 ('09.05.22) | 2014년 12월 | LAN(광) | 4 | 1 | O | 2014년 12월
강원본부 | 직할 | 직할 | 154 | 북춘천 | 옥내GIS | 무인 |  | 모자익 | M-RTU | SCADA | 1 | 2008-08-01 | 2008-08-01 | 유호 | DNP | 2008년 8월 | 043보드 | O | 3.1.0('09.11.25) | 2008년 8월 | LAN(광) | 4 | 1 | O | 2011년 1월
강원본부 | 직할 | 직할 | 154 | 화천 | 옥내GIS | 무인 |  | 모자익 | M-RTU | SCADA | 1 | 2018-03-01 | 2018-05-01 | LK11 | DNP | 2018년 5월 | 043보드 | O | VER 2.0 | 2018년 5월 | LAN(광) | 4 | 1 | O | 2010년 11월
강원본부 | 직할 | 직할 | 154 | 양구 | 옥내GIS | 무인 |  | 모자익 | M-RTU | SCADA | 1 | 2004-02-01 | 2004-10-01 | 유호 | DNP | 2004년 4월 | 043보드 | O | 3.1.0('10.1.8) | 2004년 4월 | LAN(광) | 4 | 1 | O | 2010년 11월 |  | '20년 성능보강 : FPD CPU(3), IAPD CPU(2), 광스위치(2)
강원본부 | 직할 | 직할 | 154 | 인제 | 옥내GIS | 무인 |  | 모자익 | M-RTU | SCADA | 1 | 2014-05-01 | 2014-06-01 | 탑 | DNP | 2014년 5월 | IXP420 | O | OpenSCADA 1000I(Ver1.0) | 2014년 5월 | LAN(광) | 4 | 1 | O | 2010년 11월
강원본부 | 직할 | 직할 | 154 | 서홍천 | 옥내GIS | 무인 |  | 모자익 | M-RTU | SCADA | 1 | 44470 | 2021-10-01 | 유호 | DNP | 2021년 10월 | 8270보드 | O |  | 2021년 10월 | LAN(광) | 4 | 1 | O | 2011년 1월
강원본부 | 직할 | 직할 | 154 | 철원 | 옥외GIS | 무인 |  | 모자익 | M-RTU | SCADA | 1 | 2017-04-01 | 2017년 11월 | LK11 | DNP | 2017년 12월 | 8270보드 | O | VER 2.0 | 2017년 11월 | LAN(광) | 4 | 1 | O | 2017년 12월 |  | 16년 11월설비이관 (경기북부 -> 강원)
강원본부 | 직할 | 직할 | 154 | 춘천열병합S/Y | 옥외GIS | 무인 |  | SICS | M-RTU | SCADA | 1 | 2016-01-01 | 2016년 06월 | 유호 | DNP | 2016년 06월 | 8270보드 | O | STAR 1.4.0 ('16.02.23) | 2016년 06월 | LAN(광) | 4 | 0 | X
강원본부 | 강릉전력지사 | 강릉 | 154 | 속초 | 옥외GIS | 무인 |  | 모자익 | M-RTU | SCADA | 1 | 2012-04-01 | 2012-05-01 | 유호 | DNP | 2012-05-01 | 080보드 | O | 3.1.0 | 2012-05-01 | LAN(광) | 1 | 2 | O | 2010-11-02 | 2012
강원본부 | 강릉전력지사 | 강릉 | 345 | 신양양 | 옥외GIS | 유인 |  | 집감반 | M-RTU | EMS | 1 | 2009-10-01 | 2009-10-31 | 유호 | DNP | 2009-10-01 | ARM보드 | O | 3.1.0 | 2009-10-31 | LAN(광) | 1 | 2 | X
강원본부 | 강릉전력지사 | 강릉 | 345 | 양양양수S/Y | 옥외GIS | 무인 |  | 모자익 | M-RTU | EMS | 1 | 2005-03-01 | 2005-07-13 | 태광 | DNP | 2005-03-01 | 860M보드 | O | 2.0.1 ('09.10.15) | 2005-07-13 | LAN(광) | 1 | 2 | X
강원본부 | 강릉전력지사 | 강릉 | 154 | 양양 | 옥내 GIS | 무인 |  | SICS | M-RTU | SCADA | 1 | 2021-10-01 | 2021-10-01 | 유호 | DNP | 2021-10-01 | 8270보드 | O |  | 2021-10-01 | LAN(광) | 1 | 2 | O | 2010-11-05 | 2012
강원본부 | 강릉전력지사 | 강릉 | 154 | 북강릉 | 옥내 GIS | 무인 |  | 모자익 | M-RTU | SCADA | 1 | 2009-09-01 | 2009-09-01 | 태광 | DNP | 2009-09-01 | 860M보드 | O | 2.0.0('09.10.15) | 2009-09-01 | LAN(광) | 1 | 2 | O | 2011-12-28
강원본부 | 강릉전력지사 | 강릉 | 154 | 주진 | 옥내 GIS | 무인 |  | 모자익 | M-RTU | SCADA | 1 | 2022-10-01 | 2022-10-01 | LK11 | DNP | 2022-10-01 | 8270보드 | O |  | 2022-10-01 | LAN(광) | 1 | 2 | O | 2010-11-09
강원본부 | 강릉전력지사 | 강릉 | 154 | 평창 | 옥외철구 | 무인 |  | 모자익 | M-RTU | SCADA | 1 | 2017-07-24 | 2017년 8월 | LK11 | DNP | 2017년 7월 | 8270보드 | O | VER 2.0 | 2017년 8월 | LAN(광) | 1 | 2 | O | 2017년 10월
강원본부 | 강릉전력지사 | 강릉 | 154 | 강릉화력S/Y | 옥내 GIS | 무인 |  | 모자익 | M-RTU | EMS | 1 | 2021-03-01 | 2021년 3월 | 유호 | DNP | 2021년 3월 | 8270보드 | O |  | 2021년 3월 | LAN(광)
강원본부 | 강릉전력지사 | 강릉 | 154 | 안인개폐소 | 옥내 GIS | 무인 |  | 모자익 | M-RTU | EMS | 1 | 2021-03-01 | 2021년 3월 | 유호 | DNP | 2021년 3월 | 8270보드 | O |  | 2021년 3월 | LAN(광)
강원본부 | 강릉전력지사 | 강릉 | 154 | 횡계 | 옥내 GIS | 무인 |  | SICS | M-RTU | SCADA | 1 | 2005-11-01 | 2005-11-01 | 비츠로 | DNP | 2005-11-01 | 080보드 | O | 7.0 ('09.05.22) | 2009-05-01 | 485 | 1 | 3 | O | 2010-11-11
강원본부 | 강릉전력지사 | 강릉 | 154 | 올림픽 | 옥내 GIS | 무인 |  | 모자익 | M-RTU | SCADA | 1 | 2017-03-01 | 2017-04-01 | 탑 | DNP | 2017-04-01 | IXP420 | O | OpenSCADA 1000I(Ver1.0) | 2017-04-01 | LAN(광) | 1 | 3 | O | 2017-04-11
강원본부 | 동해전력지사 | 동해 | 345 | 동해 | 옥외GIS | 유인 |  | 집감반 | M-RTU | EMS | 1 | 2008-12-01 | 2009-05-01 | 유호 | DNP | 2009-05-01 | Arm보드 | O | 3.1.0 ('10.02.10) | 2009-05-01 | LAN(광) | 1 | 2 | X |  | 2012
강원본부 | 동해전력지사 | 동해 | 345 | 삼척GPS/Y | 옥외GIS | 유인 |  | 집감반 | M-RTU | EMS | 1 | 2013-12-01 | 2014-06-01 | 유호 | DNP |  | Arm보드 | O | 3.1.0 |  | LAN(광) | 1 | 4 | X
강원본부 | 동해전력지사 | 동해 | 154 | 북평 | 옥내GIS | 유인 |  | 모자익 | M-RTU | SCADA | 1 | 2012-06-01 | 2012-07-01 | 비츠로 | DNP | 2012-07-01 | 8270 | O | 5.0 ('05.8.31) | 2012-07-01 | LAN(UTP) | 0 | 2 | O | 2010-10-01
강원본부 | 동해전력지사 | 동해 | 154 | 삼척 | 옥내 GIS | 무인 |  | 모자익 | M-RTU | SCADA | 1 | 2013-05-01 | 2013-05-01 | 탑 | DNP | 2013-05-01 | IXP420 | O | OpenSCADA 1000I(Ver1.0) | 2013-05-01 | LAN(광) | 0 | 2 | O | 2010-10-02 | 2012
강원본부 | 동해전력지사 | 동해 | 154 | 정선 | 옥내 GIS | 무인 |  | 모자익 | M-RTU | SCADA | 1 | 2015-06-01 | 2015-06-01 | 제나드 | DNP | 2015-06-01 | 8270보드 | O | 3.2.5 (VX works) |  | LAN(광) | 1 | 2 | O | 2010-10-03
강원본부 | 동해전력지사 | 동해 | 154 | 삼척BPS/Y | 옥내GIS | 무인 |  | 모자익 | M-RTU | EMS | 1 | 2022-03-01 | 2022년 3월 | 유호 | DNP | 2022년 3월 | 8270보드 | O |  |  | LAN(광)
강원본부 | 동해전력지사 | 동해 | 345kV | 북평화력S/Y | 옥외GIS | 무인 |  | 모자익 | M-RTU | SCADA | 1 | 2014-06-30 | 2015-03-01 | 엔텍 | DNP |  | arm9 | O | V4.1 |  | LAN(광) | 2 | 1
강원본부 | 원주전력지사 | 원주 | 154 | 문막 | 옥내 GIS | 무인 |  | 모자익 | M-RTU | SCADA | 1 | 2018-04-01 | 2018년 4월 | LK11 | DNP | 2018-04-01 | 080보드 | O | 2.0.0('22.01.04) | 2018-04-01 | LAN(광) | 2 | 0 | O | 2010-01-01
강원본부 | 원주전력지사 | 원주 | 154 | 북원주 | 옥내 GIS | 무인 |  | 모자익 | M-RTU | SCADA | 1 | 2024-10-01 | 2024년 10월 | 유호 | DNP | 2024-10-23 | 8270 | O | 1.7.4 | 2024-10-23 | 광 | 4 | 0 | O | 2010-01-01
강원본부 | 원주전력지사 | 원주 | 154 | 홍천 | 옥내 GIS | 무인 |  | 모자익 | M-RTU | SCADA | 1 | 2016-05-01 | 2016년 5월 | 엔텍 | DNP | 2016년 5월 | ARM보드 | O | v4.5('17.7.27) | 2016년 5월 | LAN(UTP) | 2 | 0 | O | 2016년 5월
강원본부 | 원주전력지사 | 원주 | 154 | 상남 | 옥내 GIS | 무인 |  | 모자익 | M-RTU | SCADA | 1 | 2022-09-01 | 2022-09-01 | LK11 | DNP | 2022-09-01 | 8270보드 | O | 2.0.0('22.01.04) | 2022-09-01 | LAN(광) | 2 | 0 | O | 2010-01-01
강원본부 | 원주전력지사 | 원주 | 154 | 둔내 | 옥내GIS | 무인 |  | 모자익 | M-RTU | SCADA | 1 | 2025-07-01 | 2025-07-04 | 가보 | DNP | 2025-07-04 | 8270 | O | 1.3.2.2('20.6.4) | 2025-07-04 | 광 | 2 | 0 | O | 2011년 12월
강원본부 | 태백전력지사 | 직할 | 765 | 신태백 | 옥외GIS | 유인 |  | 모자익 | M-RTU | SCADA | 1 | 2022-06-01 | 2022년 6월 | 유호 | DNP | 2022년 6월 | Arm보드 | O | 3.1.0 | 2022년 6월 | LAN(광) | 4 | 2 | X
강원본부 | 태백전력지사 | 강릉 | 154 | 태백 | 옥내GIS | 유인 |  | 모자익 | M-RTU | SCADA | 1 | 2017-07-24 | 2017년 8월 | LK11 | DNP | 2017년 7월 | 8270보드 | O | VER 2.0 | 2017년 8월 | LAN(광) | 1 | 2 | O | 2017년 7월
강원본부 | 태백전력지사 | 강릉 | 154 | 영월 | 옥내 GIS | 무인 |  | 모자익 | M-RTU | SCADA | 1 | 2017-07-24 | 2017년 8월 | LK11 | DNP | 2017년 10월 | 8270보드 | O | VER 2.0 | 2017년 10월 | LAN(광) | 1 | 2 | O | 2017년 10월
강원본부 | 태백전력지사 | 강릉 | 154 | 고한 | 옥내 GIS | 무인 |  | 모자익 | M-RTU | SCADA | 1 | 2013-05-01 | 2013-06-01 | 탑시스템 | DNP | 2013-06-01 | IXP-420보드 | O | v2.1.5 ('15.01.09) | 2013-06-01 | 485 | 1 | 3 | O | 2011-02-03
강원본부 | 태백전력지사 | 강릉 | 154 | 동영월 | 옥내 GIS | 무인 |  | 모자익 | M-RTU | SCADA | 1 | 2009-03-01 | 2009-05-01 | 유호 | DNP | 2009-05-01 | ARM | O | 3.1.0('10.09.16) | 2009-05-01 | LAN(광) | 1 | 2 | O | 2011-02-04 | 2012
강원본부 | 태백전력지사 | 강릉 | 154 | 영월C/C | 옥외GIS | 무인 |  | 모자익 | M-RTU | SCADA | 1 | 2022-11-01 | 2022-11-01 | LK11 | DNP | 2022-11-01 | 8270보드 | O |  | 2022-11-01 | LAN(광) | 1 | 2 | X
충북본부 | 직할 | 중부망 | 765 | 신중부 | 옥외GIS | 유인 |  | SICS | M-RTU | EMS | PTP | 2019년 5월 | 2019년 5월 | 유호 | DNP |  | 8245보드 | O |  |  | LAN(광) | 1 | 1 | X
충북본부 | 직할 | 중부망 | 345 | 신진천 | 옥외GIS | 유인 |  | 집감반 | M-RTU | EMS | PTP | 2017년 6월 | 2017년 10월 | 제나드 | DNP |  | 8270보드 | O | 7.0 ('09.05.22) | 2017년 07월 | LAN(광) | 1 | 1 | O | 2017년 7월
충북본부 | 직할 | 남부망 | 345 | 신청주 | 옥내GIS | 유인 |  | 집감반 | M-RTU | EMS | PTP | 2024년 9월 | 2025년 2월 | 유호 | DNP |  | 8270보드 | O | 1.7.3 |  | LAN(광) | 1 | 0 | O
충북본부 | 직할 | 중부망 | 154 | 광혜원 | 옥외GIS | 무인 |  | SICS | M-RTU | SCADA | PTP | 2018년 5월 | 2018년 5월 | 탑시스템 | DNP |  | IPX420 | O | 2.5.1('17.05.19) |  | LAN(광) | 1 | 1 | O | 2009-06-01
충북본부 | 직할 | 중부망 | 154 | 덕 산 | 옥내GIS | 무인 |  | 모자익 | M-RTU | SCADA | PTP | 2012년 7월 | 2012-09-01 | 비츠로 | DNP | 2024년 6월 | 8270보드 | O | 1.0 ('12.07.31) | 2024년 6월 | LAN(광) | 1 | 1 | O | 2013년 3월
충북본부 | 직할 | 중부망 | 154 | 사 리 | 옥외GIS | 무인 |  | 모자익 | M-RTU | SCADA | PTP | 2017년 6월 | 2017년 8월 | 제나드 | DNP |  | 8270보드 | O | 5.4 ('10.02.10) | 2017년 07월 | LAN(광) | 1 | 1 | O | 2017년 7월
충북본부 | 직할 | 중부망 | 154 | 진 천 | 옥외GIS | 무인 |  | 모자익 | M-RTU | SCADA | PTP | 2007년 9월 | 2007-10-01 | 제나드(태광) | DNP | 2019년 10월 | 8270보드 | O | 5.4 ('09.09.15) | 2019년 10월 | LAN(광) | 1 | 1 | O | 2009-06-01
충북본부 | 직할 | 중부망 | 154 | 괴 산 | 옥내GIS | 무인 |  | 모자익 | M-RTU | SCADA | PTP | 2012년 9월 | 2012-12-01 | 탑 | DNP | 2025년 7월 | IXP420 | O | 2.6.1('21.07.14) | 2025년 7월 | LAN(광) | 1 | 1 | O | 2012년 12월
충북본부 | 직할 | 중부망 | 23 | 괴산HP | 옥외철구 | 무인 |  | 모자익 | M-RTU | SCADA | PTP | 2007년 10월 | 2007년 12월 | 유호 | DNP | 2022년 9월 | 8270보드 | O | 1.7.4 |  | LAN(광) | 1 | 1 | O | 2009-06-09
충북본부 | 충주전력지사 | 북부망 | 345 | 신제천 | 옥외GIS | 유인 |  | 모자익 | M-RTU | EMS | GPS | 2016년 6월 | 2016년 6월 | 유호 | DNP |  | 8270보드 | O |  |  | LAN(광) | 1 | 1 | X | 2009-06-01
충북본부 | 충주전력지사 | 북부망 | 345 | 신충주 | 옥외GIS | 유인 |  | 모자익 | M-RTU | EMS | PTP | 2010년 9월 | 2011년 4월 | 유호 | DNP | 2024년 6월 | 8270보드 | O | 1.7.4 | 2024년 6월 | LAN(광) | 1 | 1 | O | 2011년 12월
충북본부 | 충주전력지사 | 북부망 | 154 | 금 왕 | 옥내GIS | 무인 |  | SICS | M-RTU | SCADA | PTP | 2013년 5월 | 2013-05-01 | 유호 | DNP |  | 080보드 | O | 3.1.0 ('11.12.03) |  | LAN(광) | 1 | 1 | O | 2009-06-01
충북본부 | 충주전력지사 | 북부망 | 154 | 북충주 | 옥내GIS | 무인 |  | 모자익 | M-RTU | SCADA | PTP | 2012년 8월 | 2012-10-01 | 비츠로 | DNP |  | 8270보드 | O | 1.0 ('12.05.03) |  | LAN(광) | 1 | 1 | O | 2012년 10월
충북본부 | 충주전력지사 | 북부망 | 154 | 왕 암 | 옥내GIS | 무인 |  | 모자익 | M-RTU | SCADA | PTP | 2004년 3월 | 2004-04-01 | 유호 | DNP | 2020년 9월 | 043보드 | O | 7.0 ('09.05.22) | 2020년 9월 | LAN(광) | 1 | 1 | O | 2009-06-01
충북본부 | 충주전력지사 | 북부망 | 23 | 제 천 | 옥내GIS | 무인 |  | 모자익 | M-RTU | SCADA | GPS | 2015년 4월 | 2015년 11월 | 엔텍 | DNP |  | ARM보드 | O | 4.1 (15.6.23) |  | LAN(광) | 1 | 1 | O | 2009-06-01
충북본부 | 충주전력지사 | 북부망 | 345 | 충 주 | 옥외GIS | 무인 |  | 모자익 | M-RTU | SCADA | PTP | 2006년 3월 | 2006-04-01 | 제나드 | DNP | 2021년 6월 | 8270보드 | O |  | 2019년 9월 | LAN(광) | 1 | 1 | O | 2009-06-01
충북본부 | 충주전력지사 | 북부망 | 154 | 풍 동 | 옥내GIS | 무인 |  | SICS | M-RTU | SCADA | PTP | 2014년 3월 | 2014-12-01 | 비츠로 | DNP | 2022년 7월 | 8270보드 | O | 8.0 ('12.12.6) | 2022년 7월 | LAN(광) | 1 | 1 | O | 2009-06-01
충북본부 | 청주전력지사 | 남부망 | 345 | 신옥천 | 옥외GIS | 유인 |  | 집감반+모자익 | M-RTU | EMS | PTP | 2015-09-01 | 2015년 10월 | 유호 | DNP | 2019년 12월 | 8270보드 | O |  | (345kV)2015년 9월 (154kV)2019년 12월 | LAN(광) | 1 | 3 | X |  |  | 345kV : 15년 교체 / 154kV : 19년 교체
충북본부 | 청주전력지사 | 남부망 | 345 | (신)남청주 | 옥외GIS | 유인 |  | 집감반 | M-RTU | EMS | PTP | 2022년 7월 | 2022년 10월 | 유호 | DNP |  | 8270보드 | O |  |  | LAN(광) | 1 | 1 |  |  |  | 계측 이설 완료
충북본부 | 청주전력지사 | 남부망 | 154 | 청 주 | 옥외GIS | 무인 |  | 모자익 | M-RTU | SCADA | PTP | 2015년 1월 | 2015-03-01 | 제나드 | DNP |  | 080보드 | O | 3.2.5('14.11.19) |  | LAN(광) | 1 | 1 | O | 2009-06-01 | 2012
충북본부 | 청주전력지사 | 남부망 | 154 | 국 사 | 옥내GIS | 무인 |  | 모자익 | M-RTU | SCADA | PTP | 2011년 7월 | 2011-08-01 | 탑 | DNP | 2025년 7월 | IXP420 | O | 2.6.1('21.07.14) | 2025년 7월 | LAN(광) | 1 | 1 | O | 2011년 9월
충북본부 | 청주전력지사 | 남부망 | 154 | 보 은 | 옥외GIS | 무인 |  | SICS | M-RTU | SCADA | PTP | 2019년 4월 | 2019년 7월 | 제나드 | DNP |  | 8270보드 | O |  |  | LAN(광) | 1 | 1 | O | 2009-06-01
충북본부 | 청주전력지사 | 남부망 | 154 | 초 정 | 옥내GIS | 무인 |  | 모자익 | M-RTU | SCADA | PTP | 2016년 3월 | 2016-07-01 | 도우 | DNP |  | 8270보드 | O | 7.0 ('09.05.22) |  | LAN(광) | 1 | 1 | O | 2009-06-01
충북본부 | 청주전력지사 | 남부망 | 154 | 북청주 | 옥내GIS | 무인 |  | 모자익 | M-RTU | SCADA | PTP | 2008년 4월 | 2008-05-01 | 유호 | DNP | 2020년 12월 | 8270보드 | O | 1.7.4 | 2020년 7월 | LAN(광) | 1 | 1 | O | 2009-06-01
충북본부 | 청주전력지사 | 남부망 | 154 | 사 직 | 옥내GIS | 무인 |  | SICS | M-RTU | SCADA | PTP | 2015년 4월 | 2015년 11월 | 엔텍 | DNP |  | ARM보드 | O | 4.1 (15.6.23) |  | LAN(광) | 1 | 1 | O | 2009-06-01
충북본부 | 청주전력지사 | 남부망 | 154 | 율 량 | 옥내GIS | 무인 |  | 모자익 | M-RTU | SCADA | PTP | 2011년 7월 | 2011-08-01 | 탑 | DNP | 2024년 6월 | IXP420 | O | 2.5.1('19.04.01) | 2024년 6월 | LAN(광) | 1 | 1 | O | 2011년 8월
충북본부 | 청주전력지사 | 남부망 | 154 | 서청주 | 옥외GIS | 무인 |  | SICS | M-RTU | SCADA | PTP | 2014년 3월 | 2014-11-01 | 유호 | DNP |  | 080보드 | O | 3.1.0 ('14.03.24) |  | LAN(광) | 1 | 1 | O | 2009-06-01
충북본부 | 청주전력지사 | 남부망 | 154 | 영 동 | 옥외GIS | 무인 |  | SICS | M-RTU | SCADA | PTP | 2006년 9월 | 2006년 9월 | 탑시스템 | DNP | 2019년 9월 | IPX420 | O | 2.5.1('19.04.01) | 2019년 9월 | LAN(광) | 1 | 1 | O | 2009-06-01
충북본부 | 청주전력지사 | 남부망 | 154 | 오 송 | 옥내GIS | 무인 |  | 모자익 | M-RTU | SCADA | PTP | 2006년 10월 | 2006-11-01 | 유호 | DNP | 2020년 7월 | 8270보드 | O | 1.7.4 | 2020년 7월 | LAN(광) | 1 | 1 | O | 2009-06-01
충북본부 | 청주전력지사 | 남부망 | 154 | 오 창 | 옥내GIS | 무인 |  | 모자익 | M-RTU | SCADA | PTP | 2018년 5월 | 2018년 11월 | 탑시스템 | DNP |  | IPX420 | O | 2.5.1('19.04.01) |  |  | 1 | 1 | O | 2009-06-01
충북본부 | 청주전력지사 | 남부망 | 154 | 옥 천 | 옥내GIS | 무인 |  | SICS | M-RTU | SCADA | PTP | 2017년 6월 | 2017년 9월 | 제나드 | DNP | 2017년 6월 | 8270 보드 | O | 5.4 ('10.01.07) | 2017년 6월 | LAN(광) | 1 | 1 | O | 2009-06-01
충북본부 | 청주전력지사 | 남부망 | 154 | 죽 림 | 옥내GIS | 무인 |  | SICS | M-RTU | SCADA | PTP | 2014년 1월 | 2014-05-01 | 비츠로 | DNP | 2021년 11월 | 8270 보드 | O |  |  | LAN(광) | 1 | 1 | O | 2009-06-01
대전세종충남본부 | 직 할 | 직 할 | 154 | 동대전 | 옥내 GIS | 무인 |  | SICS | M-RTU | SCADA | PTP | 2009-03-01 | 2009년 05월 | 태광 | DNP | 2009년 05월 | T860M | O | D-Ver3.1.0 ('12.03.19) | 2009년 05월 | LAN(광) | 2 | 1 | O | 2009-09-08
대전세종충남본부 | 직 할 | 직 할 | 154 | 대덕 | 옥내 GIS | 무인 |  | SICS | M-RTU | SCADA | PTP | 2009-03-01 | 2009년 06월 | 태광 | DNP | 2009년 06월 | T860M | O | D-Ver3.1.0 ('12.03.19) | 2009년 06월 | LAN(광) | 2 | 2 | O | 2009-09-08
대전세종충남본부 | 직 할 | 직 할 | 154 | 대화 | 옥내 GIS | 무인 |  | 모자익 | M-RTU | SCADA | PTP | 2004-12-01 | 2005년 05월 | 유호 | DNP | 2005년 05월 | KVME-043/ARM7 | O | 3.1.0 ('10.04.12) | 2005년 05월 | 485 | 2 | 1 | O | 2009-09-08
대전세종충남본부 | 직 할 | 직 할 | 154 | 신일 | 옥내 GIS | 무인 |  | SICS | M-RTU | SCADA | PTP | 2017년 3월 | 2018년 6월 | LK-11 | DNP | 2018년 6월 | KVME-080 | O | 2.0 ('17.05.29) | 2018년 6월 | LAN(광) | 2 | 1 | O | 2009-09-08
대전세종충남본부 | 직 할 | 직 할 | 154 | 송강 | 옥내 GIS | 무인 |  | 축소형 | M-RTU | SCADA | PTP | 2005-12-01 | 2006년 02월 | 유호 | DNP | 2021년 8월 | 8270 | O | 3.1.0 ('10.10.04) | 2021년 8월 | LAN(광) | 2 | 2 | O | 2009-09-08
대전세종충남본부 | 직 할 | 직 할 | 154 | 둔지 | 옥내 GIS | 무인 |  | 축소형 | M-RTU | SCADA | PTP | 2015년 05월 | 2015년 12월 | 제나드 | DNP | 2015년 12월 | 8270 | O | 3.2.5('14.11.19) | 2015년 12월 | LAN(광) | 2 | 2 | O | 2009-09-08
대전세종충남본부 | 세 종 | 직 할 | 154 | 서세종 | 옥내 GIS | 무인 |  | 축소형 | M-RTU | SCADA | PTP | 2012-05-01 | 2012년 7월 | 비츠로 | DNP | 2012년 07월 | VVME-8270 | O | 1.1.0 (10.05) | 2012년 07월 | LAN(광) | 2 | 0 | O | 2012-05-01
대전세종충남본부 | 세 종 | 직 할 | 345 | 세종 | 옥내 GIS | 유인 |  | 축소형+집감반 | M-RTU | EMS | PTP | 2015년 9월 | 2015년 12월 | 유호 | DNP | 2015년 12월 | KVME-080 | O | 3.2.4 (18.01) | 2015년 12월 | DNP(광) | 2 | 2 | O | 2016년 4월 |  | OCU카드(S/M)
대전세종충남본부 | 세 종 | 직 할 | 154 | 조치원 | 옥외 GIS | 무인 |  | SICS | M-RTU | SCADA | PTP | 2008-04-01 | 2008년 5월 | 태광 | DNP | 2008년 05월 | MPC-8270 | O | 4.6.1(16.12) / 4.5.0 (16.12) | 2008년 05월 | LAN(광) | 2 | 0 | O | 2009-09-08
대전세종충남본부 | 세 종 | 직 할 | 154 | 덕진 | 옥외 GIS | 무인 |  | 축소형 | M-RTU | SCADA | PTP | 2018년 3월 | 2018년 11월 | 엔텍 | DNP | 2018년 11월 | KVME-080 | O | 5.3 (18.07) | 2018년 11월 | LAN(광) | 2 | 0 | O | 2009-09-08
대전세종충남본부 | 세 종 | 직 할 | 154 | 공주 | 옥외 GIS | 무인 |  | 축소형 | M-RTU | SCADA | PTP | 2017-05-19 | 2017년 6월 | LK-11 | DNP | 2017년 06월 | LKV-080 | O | 2.0.0 (17.08) | 2017년 06월 | LAN(광) | 2 | 0 | O | 2009-09-08
대전세종충남본부 | 세 종 | 직 할 | 154 | 유성 | 옥내 GIS | 무인 |  | SICS | M-RTU | SCADA | PTP | 2013-06-01 | 2013년 10월 | 제나드 | DNP | 2013년 10월 | MPC-8270 / MPU-860M | O | 4.6.1 (16.12) / 3.3.0 (16.12) | 2013년 10월 | LAN(광) | 2 | 0 | O | 2009-09-08
대전세종충남본부 | 세 종 | 직 할 | 154 | 전의 | 옥내 GIS | 무인 |  | SICS | M-RTU | SCADA | PTP | 2010-03-01 | 2010년 6월 | 태광 | DNP | 2010년 06월 | MPU-860M | O | 4.6.1 (20.04) / 3.3.0 (16.12) | 2010년 06월 | LAN(광) | 2 | 0 | O | 2009-09-08
대전세종충남본부 | 세 종 | 직 할 | 154 | 부강 | 옥내 GIS | 무인 |  | SICS | M-RTU | SCADA | PTP | 2016년 3월 | 2016-07-01 | 도우 | DNP | 2016-07-01 | 080보드 | O | 1.2.1 (17.09) | 2016-07-01 | LAN(광) | 2 | 0 | O | 2009-06-01
대전세종충남본부 | 천 안 | EMS/천안 | 345 | 아산 | 옥외 GIS | 유인 |  | 모자익 | M-RTU | EMS | PTP | 2018년 3월 | 2018년 10월 | 엔텍 | DNP | 2018년 10월 | T860M | O | V5.5.1(20.8) | 2018년 10월 | LAN(광) | 2 | 3 | O | 2009-09-08
대전세종충남본부 | 천 안 | EMS/천안 | 345 | 신온양 | 옥내 GIS | 유인 |  | 축소형+집감반 | M-RTU | EMS | PTP | 2020년 3월 | 2020년 5월 | 유호 | DNP | 2020년 5월 | KVME-8270 | O | V5.5(19.10) | 2020년 5월 | DNP(광) | 2 | 3 | O | 2009-09-08 |  | OCU카드(M/M)
대전세종충남본부 | 천 안 | EMS/천안 | 345 | 신탕정 | 옥내 GIS | 유인 |  | 축소형+집감반 | M-RTU | EMS | PTP | 2024년 11월 | 2024년 11월 | 유호 | DNP | 2024년 11월 | KVME-080 | O | 5.5(16.01.19) | 2009년 12월 | DNP(광) | 2 | 2 | X |  |  | OCU카드(S/M)
대전세종충남본부 | 천 안 | 천 안 | 154 | 천안 | 옥내 GIS | 무인 |  | 축소형 | M-RTU | SCADA | PTP | 2020년 7월 | 2020년 9월 | 엔텍 | DNP | 2020년 9월 | 080보드 | O | V5.5.1(20.8) | 2020년 9월 | LAN(광) | 2 | 2 | O | 2009-09-08
대전세종충남본부 | 천 안 | 천 안 | 154 | 성거 | 옥외 GIS | 무인 |  | 축소형 | M-RTU | SCADA | PTP | 2024년 10월 | 2024년 10월 | 태광 | DNP | 2024년 10월 | T860M | O | D-Ver3.1.0 ('12.03.19) | 2009년 06월 | LAN(광) | 2 | 1 | O | 2009-09-08
대전세종충남본부 | 천 안 | 천 안 | 154 | 둔포 | 옥내 GIS | 무인 |  | SICS | M-RTU | SCADA | PTP | 2015-05-01 | 2015년 12월 | 제나드 | DNP | 2015년 12월 | 8270 | O | V5.5(17.4) | 2015년 12월 | LAN(광) | 2 | 2 | O | 2009-09-08
대전세종충남본부 | 천 안 | 천 안 | 154 | 불당 | 옥내 GIS | 무인 |  | SICS | M-RTU | SCADA | PTP | 2014-04-01 | 2014년 11월 | 유호 | DNP | 2014년 11월 | KVME-080 | O | V5.5(18.1) | 2014년 11월 | DNP(광) | 2 | 1 | O | 2009-09-08 |  | OCU카드(S/M)
대전세종충남본부 | 천 안 | 천 안 | 154 | 탕정 | 옥내 GIS | 무인 |  | SICS | M-RTU | SCADA | PTP | 2015-05-01 | 2015년 10월 | 제나드 | DNP | 2015년 10월 | 8270 | O | V5.5(17.4) | 2015년 10월 | LAN(광) | 2 | 2 | O | 2009-09-08
대전세종충남본부 | 천 안 | 천 안 | 154 | 동천안 | 옥내 GIS | 무인 |  | 축소형 | M-RTU | SCADA | PTP | 2017년 3월 | 2018년 10월 | LK-11 | DNP | 2018년 10월 | KVME-080 | O | V5.5.1(22.1) | 2018년 10월 | LAN(광) | 2 | 1 | O | 2009-09-08
대전세종충남본부 | 천 안 | 천 안 | 154 | 한샘 | 옥외 GIS | 무인 |  | 축소형 | M-RTU | SCADA | PTP | 2006-07-01 | 2006년 11월 | 유호 | DNP | 2021년 9월 | 8270 | O | V5.5(19.10) | 2021년 9월 | LAN(광) | 2 | 1 | O | 2009-09-08
대전세종충남본부 | 천 안 | 천 안 | 154 | 석곡 | 옥내 GIS | 무인 |  | 축소형 | M-RTU | SCADA | PTP | 2025년 3월 | 2025년 8월 | 엔텍 | DNP | 2010년 12월 | ARM940T | O | V5.5.1(09.9) | 2010년 12월 | LAN(광) | 2 | 2 | O | 2010-12-08
대전세종충남본부 | 천 안 | 천 안 | 154 | 장재 | 옥내 GIS | 무인 |  | 축소형 | M-RTU | SCADA | PTP | 2007-09-01 | 2007년 10월 | 유호 | DNP | 2007년 10월 | ARM7 | O | V5.5(19.10) | 2007년 10월 | 485 | 2 | 1 | O | 2009-09-08
대전세종충남본부 | 천 안 | 천 안 | 154 | 풍세 | 옥내 GIS | 무인 |  | 축소형 | M-RTU | SCADA | PTP | 2012-03-01 | 2012년 04월 | 비츠로 | DNP | 2012년 04월 | VVME-8270 | O | V5.5.1(10.5) | 2012년 04월 | LAN(광) | 2 | 1 | O | 2012년 04월
대전세종충남본부 | 대 전 | EMS/대전 | 345 | 신계룡 | 옥외 GIS | 유인 |  | 집감반 | M-RTU | EMS | PTP | 2013-06-01 | 2013년 10월 | 제나드 | DNP | 2013년 10월 | T860M | O | 5.4 | 2013년 10월 | LAN(광) | 2 | 3 | X
대전세종충남본부 | 대 전 | 대 전 | 154 | 두마 | 옥내 GIS | 유인 |  | SICS | M-RTU | SCADA | PTP | 2015년 05월 | 2015년 11월 | 제나드 | DNP | 2015년 11월 | 8270 | O | 3.2.5('14.11.19) | 2015년 11월 | LAN(광) | 2 | 2 | O | 2009-09-08
대전세종충남본부 | 대 전 | 대 전 | 154 | 금산 | 옥외 GIS | 무인 |  | 축소형 | M-RTU | SCADA | PTP | 2007-04-01 | 2007년 5월 | 비츠로 | DNP | 2021년 10월 | 8270 | O | 1.0('09.04.23) | 2021년 10월 | LAN(광) | 2 | 1 | O | 2009-09-08
대전세종충남본부 | 대 전 | 대 전 | 154 | 가수원 | 옥내 GIS | 무인 |  | SICS | M-RTU | SCADA | PTP | 2010-10-01 | 2010년 12월 | 태광 | DNP | 2010년 12월 | T860M | O | D-Ver3.1.0 ('12.03.19) | 2010년 12월 | LAN(광) | 2 | 2 | O | 2009-09-08
대전세종충남본부 | 대 전 | 대 전 | 154 | 신흥 | 옥내 GIS | 무인 |  | SICS | M-RTU | SCADA | PTP | 2013-06-01 | 2013년 10월 | 제나드 | DNP | 2013년 10월 | T860M | O | 5.4 | 2013년 10월 | LAN(광) | 2 | 2 | O | 2009-09-08
대전세종충남본부 | 대 전 | 대 전 | 154 | 용운 | 옥내 GIS | 무인 |  | 축소형 | M-RTU | SCADA | PTP | 2008-07-01 | 2008년 10월 | 비츠로 | DNP | 2021년 10월 | 8270 | O | 1.0('09.4.23) | 2021년 10월 | LAN(광) | 2 | 1 | O | 2009-09-08
대전세종충남본부 | 대 전 | 대 전 | 154 | 논산 | 옥내 GIS | 무인 |  | SICS | M-RTU | SCADA | PTP | 2015년 05월 | 2015년 06월 | 제나드 | DNP | 2015년 06월 | 8270 | O | 3.2.5('14.11.19) | 2015년 06월 | LAN(광) | 2 | 2 | O | 2009-09-08
대전세종충남본부 | 대 전 | 대 전 | 154 | 은진 | 옥외철구 | 무인 |  | SICS | M-RTU | SCADA | PTP | 2016년 05월 | 2016년 12월 | 엔텍 | DNP | 2016년 12월 | KVME-080 | O | 5.5.1(16.3.17) | 2016년 12월 | LAN(광) | 2 | 1 | O | 2009-09-08
대전세종충남본부 | 대 전 | 대 전 | 154 | 추부 | 옥내GIS | 무인 |  | 축소형 | M-RTU | SCADA | PTP | 2011-07-01 | 2011년 10월 | 탑시스템 | DNP | 2011년 10월 | IXP420 | O | 2.2('11.10.1) | 2011년 10월 | LAN(광) | 2 | 1 | O | 2011년 10월
대전세종충남본부 | 청 양 | EMS/청양 | 345 | 청양 | 옥외GIS | 유인 |  | 축소형 | M-RTU | EMS | PTP | 2015년 05월 | 2015년 07월 | 제나드 | DNP | 2015년 07월 | 8270 | O | 3.2.5('14.11.19) | 2015년 07월 | LAN(광) | 2 | 3 | O | 2009-09-08
대전세종충남본부 | 청 양 | 청양 | 154 | 홍성 | 옥외GIS | 무인 |  | 축소형 | M-RTU | SCADA | PTP | 2017-05-19 | 2017년7월 | LK-11 | DNP | 2017년7월 | LKV-080 | O | 2.0.0 ('17.5.29) | 2017년07월 | LAN(광) | 2 | 1 | O | 2009-09-08
대전세종충남본부 | 청 양 | 청양 | 154 | 장항 | 옥외 GIS | 무인 |  | 모자익 | M-RTU | SCADA | PTP | 2008-04-01 | 2008-05-01 | 태광 | DNP | 2008-05-01 | T860M | O | D-Ver3.1.0 ('12.03.19) | 2008-05-01 | LAN(광) | 2 | 2 | O | 2009-09-08
대전세종충남본부 | 청 양 | 청양 | 154 | 부여 | 옥외 GIS | 무인 |  | 축소형 | M-RTU | SCADA | PTP | 2019년 11월 | 2019년 12월 | 탑시스템 | DNP | 2005-11-01 | IXP420 | O | 2.6.1 | 2019년 12월 | LAN | 2 | 1 | O | 2009-09-08
대전세종충남본부 | 청 양 | 청양 | 154 | 관창 | 옥내 GIS | 무인 |  | SICS | M-RTU | SCADA | PTP | 2008-09-01 | 2008-10-01 | 비츠로 | DNP | 2008-10-01 | KVME-080 | O | 1.0 ('09.04.23) | 2008-10-01 | LAN(UTP) | 2 | 2 | O | 2009-09-08
대전세종충남본부 | 청 양 | 청양 | 154 | 신풍 | 옥내 GIS | 무인 |  | SICS | M-RTU | SCADA | PTP | 2009-03-01 | 2009-10-01 | 비츠로 | DNP | 2009-10-01 | VVME8270 | O | 1.1.0 ('10.05.28) | 2009-10-01 | LAN(광) | 2 | 2 | O | 2009-09-08
대전세종충남본부 | 청 양 | 청양 | 154 | 옥산 | 옥내 GIS | 무인 |  | SICS | M-RTU | SCADA | PTP | 2010-03-01 | 2010-06-01 | 태광 | DNP | 2010-06-01 | T860M | O | D-Ver3.1.0 ('12.03.19) | 2010-06-01 | LAN(광) | 2 | 2 | O | 2009-09-08
대전세종충남본부 | 청 양 | 청양 | 154 | 은하 | 옥내 GIS | 무인 |  | 축소형 | M-RTU | SCADA | PTP | 2010-04-01 | 2011년 6월 | 유호 | DNP | 2011년 6월 | ARM-7 | O | 3.1.0 | 2011년 6월 | DNP(광) | 2 | 1 | O | 2011년 10월 |  | OCU카드(S/M)
대전세종충남본부 | 청 양 | EMS/청양 | 345 | 보령복합 | 옥내 GIS | 무인 |  |  | M-RTU | EMS | GPS | 2016년 05월 | 2016년 12월 | 비츠로 | DNP | 2016년 12월 | VVME8270 | O | 8.0('12.03.17) | 2016년 12월 | 485 | 2 | 3 | X
대전세종충남본부 | 서 산 | 서 산 | 345 | 현대제철(고객S.Y) | 옥외 GIS |  |  |  | i-RTU | SCADA | PTP | 2016년 09월 | 2016년 10월 | 도우디지텍 | DNP | 2016년 10월 | i-RTU | O | 1.0('16.09.02) | 2016년 10월 | 일체형 | 2 | 0 | X |  |  | 임시사용중
대전세종충남본부 | 서 산 | EMS/급전소 | 765 | 신서산 | 옥외 GIS | 유인 |  | 모자익 | M-RTU | EMS | PTP | 2016년 05월 | 2016년 07월 | 제나드 | DNP | 2016년 07월 | KVME-8270 | O | 5.5(16.01.01) | 2016년 07월 | LAN(광) | 2 | 2 | X
대전세종충남본부 | 서 산 | EMS/급전소 | 345 | 신당진 | 옥외 GIS | 유인 |  | 축소형+집감반 | M-RTU | EMS | PTP | 2007-08-03 | 2008-01-03 | 유호 | DNP | 2008-01-03 | KVME-080 | O | 5.5(16.01.19) | 2008-01-03 | 485 | 2 | 3 | O | 2009-09-08
대전세종충남본부 | 서 산 | EMS/서산 | 765 | 당진T/P | 옥외 GIS (발전소 SW/YD) | 유인 |  | SICS 축소형 | M-RTU | EMS | PTP | 2020년 6월 | 2020년 8월 | 유호 | DNP | 2020년 8월 | KVME-8270 | O | STAR-Ver 1.7.4(19.09.14) | 2020년 8월 | LAN(광) | 2 | 2 | X
대전세종충남본부 | 서 산 | 서 산 | 154 | 서산 | 옥외 GIS | 무인 |  | SICS | M-RTU | SCADA | PTP | 2005-07-01 | 2005-10-01 | 비츠로 | DNP | 2005-10-01 | KVME-080 | O | 5.4(09.05.22) | 2005-10-01 | LAN(UTP) | 2 | 2 | O | 2009-09-08
대전세종충남본부 | 서 산 | 서 산 | 154 | 태안 | 옥외 GIS | 무인 |  | SICS | M-RTU | SCADA | PTP | 2018-12-01 | 2018년 12월 | 엔텍 | DNP | 2018년 12월 | KVME-080 | O | 5.5(18.12.01) | 2018년 12월 | LAN(광) | 2 | 1 | O | 2009-09-08
대전세종충남본부 | 서 산 | 서 산 | 154 | 성연 | 옥내 GIS | 무인 |  | SICS | M-RTU | SCADA | PTP | 2015년 05월 | 2015년 09월 | 제나드 | DNP | 2015년 09월 | 8270 | O | 5.5(16.01.23) | 2015년 09월 | LAN(광) | 2 | 2 | O | 2012년 2월
대전세종충남본부 | 서 산 | 서 산 | 154 | 안면 | 옥내 GIS | 무인 |  | 축소형 | M-RTU | SCADA | PTP | 2017-05-19 | 2017년 09월 | LK-11 | DNP | 2017년 09월 | LKV-080 | O | 2.0.0(17.05.19) | 2017년09월 | LAN(광) | 2 | 1 | O | 2009-09-08
대전세종충남본부 | 서 산 | 서 산 | 154 | 해미 | 옥내 GIS | 무인 |  | 축소형 | M-RTU | SCADA | PTP | 2016년 05월 | 2016년 07월 | 엔텍 | DNP | 2016년 07월 | KVME-080 | O | 5.5.1(16.3.17) | 2016년 07월 | LAN(광) | 2 | 1 | O | 2009-09-08
대전세종충남본부 | 서 산 | 서 산 | 345 | 북당진 | 옥외 GIS | 유인 |  | 축소형+집감반 | M-RTU | EMS | PTP | 2013-01-01 | 2013년 01월 | 유호 | DNP | 2013년 01월 | KVME-080 | O | 5.5(16.01.19) | 2013년 01월 | DNP(광) | 2 | 2 | X |  |  | OCU카드(S/M)
대전세종충남본부 | 서 산 | 서 산 | 154 | 송악 | 옥내 GIS | 무인 |  | SICS | M-RTU | SCADA | PTP | 2009-03-01 | 2009년 11월 | 비츠로 | DNP | 2009년 11월 | VVME-8270 | O | 5.5.1 (10.04.22) | 2009년 11월 | LAN(광) | 2 | 2 | O | 2009-09-08
대전세종충남본부 | 서 산 | 서 산 | 500 | 북당진C/S | 옥외 GIS | 유인 |  | SICS | M-RTU | EMS | PTP | 2019년 7월 | 2019년 7월 | LK-11 | DNP | 2019년 7월 | KVME-8270 | O | 2.5(19.12.28) | 2019년 7월 | DNP(광) | 3 | 2 | X
전북본부 | 직할 | 직할급전분소 | 154 | 진안 | 옥내GIS | 무인 |  | SICS | M-RTU | SCADA | PTP | 2014-03-01 | 2014-05-01 | 엔텍 | DNP | - | ARM | O | 4.3(2016.12.01) |  | LAN(광) | 2 | 1 | O
전북본부 | 직할 | 직할급전분소 | 154 | 동전주 | 옥내GIS | 무인 |  | SICS | M-RTU | SCADA | PTP | 2016-03-01 | 2016-11-01 | 가보 | DNP | - | MPC8270 | O | 1.3.2.0(18.4.2) |  | LAN(광) | 2 | 1 | O |  |  | 미사용 철거예정
전북본부 | 직할 | 직할급전분소 | 154 | 무주 | 옥내GIS | 무인 |  | SICS | M-RTU | SCADA | PTP | 2005-03-01 | 2005-06-01 | 비츠로 | DNP | - | KVME-080 | O | 5.4('09.4.23) | 2009-05-03 | LAN(광) | 2 | 1 | O |  | 2012 | 미사용 철거예정
전북본부 | 직할 | 직할급전분소 | 154 | 북전주 | 옥외GIS | 무인 |  | SICS | M-RTU | SCADA | GPS | 2015-06-01 | 2015-06-01 | LK일레븐 | DNP | - | LKV-080 | O | 1.0.0('15.7.6) | - | LAN(광) | 2 | 1 | O |  |  | 미사용 철거예정
전북본부 | 직할 | 직할급전분소 | 154 | 남원 | 옥외철구 | 무인 |  |  | M-RTU | SCADA | PTP | 2005-03-01 | 2005-06-01 | 유호 | DNP | - | KVME-043 | O | 3.1.3(2017.11.23) | - | 485 | 2 | 1 | O |  |  | 미사용 철거예정
전북본부 | 직할 | 직할급전분소 | 154 | 서곡 | 옥내GIS | 무인 |  | 모자익 | M-RTU | SCADA | PTP | 2006-06-01 | 2006-09-01 | 유호 | DNP | 2020-05-29 | KVME-8270 | O | STAR-VER 1.7.4(20.1.10) | 2020-05-29 | LAN(광) | 2 | 1 | O
전북본부 | 직할 | 직할급전분소 | 345 | 신남원 | 옥외GIS | 유인 |  | 축소형+집감반 | M-RTU | EMS | PTP | 2007-03-01 | 2007-06-01 | 유호 | DNP | 2020-06-08 | KVME-8270 | O | STAR-VER 1.7.4(20.1.10) | 2020-06-08 | LAN(광) | 2 | 3 | O
전북본부 | 직할 | 직할급전분소 | 154 | 전주 | 옥내GIS | 무인 |  | 축소형+집감반 | M-RTU | SCADA | PTP | 2006-07-01 | 2006-10-01 | 태광 | DNP | 2019-12-01 | KVME-8270 | O | 4.5.0(2016.05) | 2021년 12월 | LAN(광) | 2 | 1 | O
전북본부 | 직할 | 직할급전분소 | 154 | 태평 | 옥내GIS | 무인 |  | 축소형+집감반 | M-RTU | SCADA | PTP | 2005-03-01 | 2005-06-01 | 태광 | DNP | 2017-12-01 | KVME-8270 | O | 4.5.0(2016.05) | 2021년 12월 | LAN(광) | 2 | 1 | O |  |  | 미사용 철거예정
전북본부 | 직할 | 직할급전분소 | 154 | 장수 | 옥내GIS | 무인 |  | 축소형+집감반 | M-RTU | SCADA | PTP | 2009-07-01 | 2009-10-01 | 태광 | DNP | 2019-12-01 | KVME-8270 | O | 4.5.0(2016.05) | 2021년 12월 | LAN(광) | 2 | 1 | O
전북본부 | 직할 | 직할급전분소 | 154 | 봉동 | 옥내GIS | 무인 |  | 축소형+집감반 | M-RTU | SCADA | PTP | 2009-07-01 | 2009-10-01 | 태광 | DNP | 2019-12-01 | KVME-8270 | O | 4.5.0(2016.05) | 2021년 12월 | LAN(광) | 2 | 1 | O
전북본부 | 김제전력지사 | 김제급전분소 | 154 | 정공 | 옥외 GIS | 무인 |  | 축소형+집감반 | M-RTU | SCADA | PTP | 2018-06-01 | 2018-09-01 | 엔텍 | DNP | 2018년 9월 | LKV-080 | O |  | - | LAN(광) | 2 | 1 | O |  |  | 미사용 철거예정
전북본부 | 김제전력지사 | 김제급전분소 | 154 | 김제 | 옥내 GIS | 무인 |  | 축소형+집감반 | M-RTU | SCADA | PTP | 2010-12-01 | 2010-12-23 | 엔텍 | DNP |  | ARM | O | 4.5.0('17.07.07) | - | LAN(광) | 2 | 1 | O |  | 2012
전북본부 | 김제전력지사 | 김제급전분소 | 345 | 신김제 | 옥외 GIS | 유인 |  | 축소형+집감반 | M-RTU | EMS | PTP | 2017-07-01 | 2018-11-01 | 가보 | DNP | 2018-12-01 | KVME-8270 | O | 4.5.0(2016.05) | - | LAN(광) | 2 | 3 | X
전북본부 | 김제전력지사 | 김제급전분소 | 154 | 고창 | 옥외 GIS | 무인 |  | 모자익 | M-RTU | SCADA | PTP | 2016-03-01 | 2016-09-01 | 가보 | DNP |  | MPC8270 | O | 1.3.2.0(18.4.2) | - | LAN(광) | 2 | 1 | O |  |  | SA혼용중
전북본부 | 김제전력지사 | 김제급전분소 | 154 | 칠보H/P | 옥외 GIS | 유인 |  | 모자익 | M-RTU | SCADA | PTP | 2006-12-01 | 2006-12-01 | 태광 | DNP | 2020-05-29 | KVME-8270 | O | 4.5.0(2016.05) | 2021년 12월 | LAN(광) | 2 | 0 | X
전북본부 | 김제전력지사 | 김제급전분소 | 154 | 임실 | 옥외철구 | 무인 |  | 모자익 | M-RTU | SCADA | PTP | 2012-07-01 | 2012-07-01 | 제나드 | DNP | 2019-12-01 | KVME-8270 | O | 4.5.0(2016.05) | - | LAN(광) | 2 | 1 | O
전북본부 | 김제전력지사 | 김제급전분소 | 154 | 남전주 | 옥외 GIS | 무인 |  | SICS | M-RTU | SCADA | PTP | 2005-06-01 | 2005-06-01 | 태광 | DNP | 2019-12-01 | KVME-8270 | O | 4.5.0(2016.05) | 2021년 12월 | LAN(광) | 2 | 1 | O
전북본부 | 김제전력지사 | 김제급전분소 | 154 | 김제ESS | 옥외 GIS | 무인 |  | 축소형모자익 | M-RTU | SCADA | PTP | 2017-03-01 | 2017년 3월 | 탑시스템 | DNP | 2017년 3월 | IXP420보드 | O | OpenScada-1000i |  | LAN(광) | 2 | 0 | X
전북본부 | 군산전력지사 | 군산급전분소 | 345 | 군산 | 옥외 GIS | 유인 |  | 모자익+집감반 | M-RTU | EMS | PTP | 2018-06-01 | 2018-07-01 | 엔텍 | DNP | 2018년 7월 | KVME-8270 | O | 5.3(18.7.19) | - | LAN(광) | 2 | 3 | O
전북본부 | 군산전력지사 | 군산급전분소 | 154 | 이리 | 옥내 GIS | 무인 |  | 모자익 | M-RTU | SCADA | PTP | 2016-12-01 | 2016-12-01 | LK일레븐 | DNP | 2016년 12월 | LKV-080 | O | 2.0.0('19.9.27) |  | LAN(광) | 2 | 1 | O
전북본부 | 군산전력지사 | 군산급전분소 | 154 | 영등 | 옥내 GIS | 무인 |  | SICS | M-RTU | SCADA | PTP | 2017-07-01 | 2017년 7월 | 가보 | DNP | 2017년 7월 | MPC8270 | O | 1.3.2.0(18.4.2) |  | LAN(광) | 2 | 1 | O |  |  | SA혼용중
전북본부 | 군산전력지사 | 군산급전분소 | 154 | 팔봉 | 옥내 GIS | 무인 |  | SICS | M-RTU | SCADA | PTP | 2015-06-01 | 2015-07-01 | LK일레븐 | DNP | 2015년 7월 | KVME-080 | O | 2.0.0('19.10.1) |  | LAN(광) | 2 | 1 | O |  |  | SA혼용중
전북본부 | 군산전력지사 | 군산급전분소 | 154 | 함열 | 옥외GIS | 무인 |  | SICS | M-RTU | SCADA | PTP | 2018-06-01 | 2018-09-01 | 엔텍 | DNP | 2018년 9월 | LKV-080 | O | 5.3(18.7.19) | - | LAN(광) | 2 | 1 | O |  |  | 미사용 철거예정
전북본부 | 군산전력지사 | 군산급전분소 | 154 | 서군산 | 옥외철구 | 유인 |  |  | M-RTU | SCADA | PTP | 2005-04-01 | 2005-06-01 | 태광 | DNP | 2005-06-01 | 860M | O | 3.3.0(19.11.4) | 2006-03-01 | LAN(광) | 2 | 1 | O |  |  | 미사용 철거예정
전북본부 | 군산전력지사 | 군산급전분소 | 154 | 군산복합 | 옥외GIS | 무인 |  | 모자익 | M-RTU | SCADA | PTP | 2008-10-01 | 2008-12-01 | 비츠로 | DNP | 2017년 12월 | KVME-8270 | O | 1.0(09.04.23) | 2008-12-01 | LAN(광) | 2 | 1 | X
전북본부 | 군산전력지사 | 군산급전분소 | 154 | 군장 | 옥내GIS | 무인 |  | 모자익 | M-RTU | SCADA | PTP | 2008-10-01 | 2008-12-01 | 비츠로 | DNP | 2017년 12월 | KVME-8270 | O | 1.0(09.04.23) | 2008-12-01 | LAN(광) | 2 | 1 | O |  | 2012 | 변전관리
전북본부 | 군산전력지사 | 군산급전분소 | 154 | 소룡 | 옥내GIS | 무인 |  | 축소형모자익 | M-RTU | SCADA | PTP | 2008-10-01 | 2008-12-01 | 비츠로 | DNP | 2021년 12월 | KVME-080 | O | 1.0(09.04.23) | 2008-12-01 | LAN(광) | 2 | 1 | X |  | 2012
전북본부 | 군산전력지사 | 군산급전분소 | 154 | 군공 | 옥내GIS | 무인 |  | 모자익 | M-RTU | SCADA | PTP | 2016-03-01 | 2016-11-01 | 가보 | DNP | 2016년 11월 | MPC8270 | O | 1.3.2.0(18.4.2) |  | LAN(광) | 2 | 1 | O
전북본부 | 군산전력지사 | 군산급전분소 | 345 | 새만금 | 옥내GIS | 유인 |  | 축소형+집감반 | M-RTU | EMS | PTP | 2012-12-01 | 2012-12-01 | 비츠로 | DNP | 2012-12-01 | VVME-8270 | O | 1.1.0('19.11.4) | - | LAN(광) | 2 | 3 | X
전북본부 | 군산전력지사 | 군산급전분소 | 23 | 옥구 | 옥외철구 | 무인 |  |  | M-RTU | SCADA | PTP | 2005-07-01 | 2005-09-01 | 유호 | DNP | 2019-12-27 | ARM | O | 3.1.4(18.1.25) | 2005-09-01 | 485 | 1 | 0 | X
전북본부 | 군산전력지사 | 군산급전분소 | 154 | SE열병합 | 옥외GIS | 무인 |  | 모자익 | M-RTU | SCADA | GPS | 2015-03-01 | 2015-03-01 | 유호 | DNP | 2015년 3월 | KVME-080 | O | 3.1.4(17.10.26) |  | LAN(광) | 2 | 0 | X
광주전남본부 | 강 진 | 강 진 | 154 | 보성 | 옥내GIS | 무인 |  | SICS | M-RTU | SCADA | PTP | 2020-12-18 | 2021-04-01 | 인텍전기전자 | DNP | 2021년 4월 | 860보드 | O | 2.0.0 ('20.10.30) |  | LAN(광) | 4 |  | O
광주전남본부 | 강 진 | 강 진 | 154 | 남창 | 옥외GIS | 무인 |  | 모자익 | M-RTU | SCADA | PTP | 2005-10-25 | 2005-11-09 | 비츠로 | DNP |  | 8270보드 | O | 7.0 ('09.05.22) | 2005-10-01 | LAN | 4 |  | O
광주전남본부 | 강 진 | 강 진 | 345 | 신강진 | 옥외철구 | 유인 |  | 모자익 | M-RTU | EMS | PTP | 2014-01-01 | 2014-06-01 | 탑시스템 | DNP |  | IXP-420보드 | O | OpenScada-1000i |  | LAN(광) | 4 | 2 | O
광주전남본부 | 강 진 | 강 진 | 154 | 영암 | 옥외GIS | 무인 |  | SICS | M-RTU | SCADA | PTP | 2020-09-01 | 2021-06-01 | 유호 | DNP |  | 8270보드 | O | 1.7.4(`19.08.14) |  | LAN(광) | 4 |  | O
광주전남본부 | 강 진 | 강 진 | 154 | 완도 | 옥내GIS | 무인 |  | SICS | M-RTU | SCADA | PTP | 2014-01-01 | 2014-05-01 | 탑시스템 | DNP |  | IXP-420보드 | O | OpenScada-1000i |  | LAN(광) | 4 |  | O
광주전남본부 | 강 진 | 강 진 | 154 | 진도 | 옥내GIS | 무인 |  | SICS | M-RTU | SCADA | PTP | 2015-04-01 | 2015-06-30 | 유호 | DNP |  | 8270보드 | O | 2.0.1 ('13.04.01) |  | LAN(광) | 4 |  | O
광주전남본부 | 강 진 | 강 진 | 154 | 해남 | 옥외GIS | 무인 |  | 모자익 | M-RTU | SCADA | PTP | 2020-09-09 | 2020-09-28 | 유호 | DNP |  | 8270보드 | O | 1.7.4(`19.08.14) | 2020년 10월 | LAN(광) | 4 |  | O
광주전남본부 | 강 진 | 강 진 | DC/180 | 해남C/S | 옥외GIS | 유인 |  | SICS | M-RTU | EMS | PTP | 2018-05-01 | 2018-09-31 | 도우디지텍 | DNP |  | 8270보드 | O | 7.0 ('12.09.18) |  | LAN(광) | 4 | 2 | X
광주전남본부 | 강 진 | 강 진 | 154 | 화원 | 옥내GIS | 무인 |  | SICS | M-RTU | SCADA | PTP | 2016-03-01 | 2016년 7월 | 도우디지텍 | DNP |  | 8270보드 | O | 7.0 ('16.07.10) |  | LAN(광) | 4 |  | O
광주전남본부 | 강 진 | 강 진 | 154 | 삼호 | 옥내GIS | 무인 |  | 모자익 | M-RTU | SCADA | PTP | 2012-05-01 | 2012-12-31 | 비츠로 | DNP |  | 8270보드 | O | 1.0.1 ('17.08.02) |  | LAN(광) | 4 |  | X
광주전남본부 | 강 진 | 강 진 | DC/250 | 진도C/S | 옥내GIS | 유인 |  | SICS | M-RTU | EMS | PTP | 2025-07-01 | 2025년 11월 | LK11 | DNP |  | 8270보드 | O | 7.0 ('09.05.22) |  | LAN(광) | 4 | 2 | X |  |  | 2017년 공통부 교체
광주전남본부 | 광 주 | 광 주 | 154 | 계림 | 옥외GIS | 무인 |  | SICS | M-RTU | SCADA | PTP | 2008-03-01 | 2008-04-01 | 태광 | DNP | 2017년 5월 | 8270보드(제나드) | O | 4.5.0("17.04.13) |  | LAN(UTP) | 4 |  | O | 2011-09-26 | 2012 | 2017년 공통부 교체, SA전환중
광주전남본부 | 광 주 | 광 주 | 154 | 남광주 | 옥내GIS | 무인 |  | 모자익 | M-RTU | SCADA | PTP | 2016-03-01 | 2016년 11월 | 도우디지텍 | DNP |  | 8270보드 | O | 1.2.4 ('18.12.25) |  | LAN(광) | 4 |  | O | 2011-09-01 |  | 2020년 1월 직할 -> 광주로 이관
광주전남본부 | 광 주 | 광 주 | 154 | 북광주 | 옥내GIS | 무인 |  | 모자익 | M-RTU | SCADA | PTP | 2005-09-01 | 2006-03-24 | 태광 | DNP | 2019년 5월 | 8270보드 | O | 4.5.0 ('19.05.23) | 2019년 5월 | LAN(광) | 4 |  | O | 2011-09-29 | 2012 | 2019, 2021년 공통부 교체
광주전남본부 | 광 주 | 광 주 | 154 | 소태 | 옥내GIS | 무인 |  | SICS | M-RTU | SCADA | PTP | 2017-06-30 | 2017-09-01 | 도우디지텍 | DNP |  | 8270보드 | O | 1.2.4 ('18.12.25) |  | LAN(광) | 4 |  | O | 2011-09-29 |  | 2017년 RTU 교체
광주전남본부 | 광 주 | 광 주 | 345 | 신광주 | 옥외GIS | 유인 |  | 모자익 | M-RTU | EMS | PTP | 2016-06-01 | 2016년 10월 | 도우디지텍 | DNP |  | 8270 보드 | O | 1.2.1 ('17.09.07) |  | LAN(광) | 4 | 2 | X
광주전남본부 | 광 주 | 광 주 | 345 | 신화순 | 옥외GIS | 유인 |  | 집감반 | M-RTU | EMS | PTP | 2015-03-01 | 2015-10-01 | 유호 | DNP |  | 8270보드 | O | 1.7.3 ('19.03.19) |  | LAN(광) | 4 | 2 | X
광주전남본부 | 광 주 | 광 주 | 154 | 일곡 | 옥내GIS | 무인 |  | 모자익 | M-RTU | SCADA | PTP | 2013-03-01 | 2013-04-30 | 엔텍시스템 | DNP |  | ARM9보드 | O | 2.0.1 ('12.04.01) |  | LAN(UTP) | 4 |  | O | 2011-09-29 | 2012
광주전남본부 | 광 주 | 광 주 | 154 | 장성 | 옥내GIS | 무인 |  | SICS | M-RTU | SCADA | PTP | 2025-05-01 | 2025-10-27 | LK-11 | DNP | 2025년 10월 | 080보드 | O | V3('23.09.27) | 2025-10-27 | LAN(광) | 4 |  | O | 2011-09-29 | 2012 | 2025년 10월 RTU 교체완료 / 비츠로 → LK11
광주전남본부 | 광 주 | 광 주 | 154 | 충장 | 옥내GIS | 무인 |  | 모자익 | M-RTU | SCADA | PTP | 2017-06-30 | 2017-09-01 | 도우디지텍 | DNP |  | 8270보드 | O | 1.2.4 ('18.12.25) |  | LAN(광) | 4 |  | O | 2011-09-29 |  | 2017년 RTU 교체
광주전남본부 | 광 주 | 광 주 | 154 | 화순 | 옥외GIS | 무인 |  | SICS | M-RTU | SCADA | PTP | 2014-01-01 | 2014-05-01 | 탑시스템 | DNP |  | IXP-420보드 | O | 2.6.1 ('18.02.23) |  | LAN(광) | 4 |  | O | 2011-09-29
광주전남본부 | 목 포 | 목 포 | 154 | 영광 | 옥외GIS | 무인 |  | SICS | M-RTU | SCADA | PTP | 2017-06-01 | 2017년 6월 | 도우디지텍 | DNP |  | 8270보드 | O | 7.0 ('09.05.28) |  | LAN(광) | 4 |  | O | 2011-09-06 |  | 2017년 RTU 교체
광주전남본부 | 목 포 | 목 포 | 345 | 한빛N/P | 옥외GIS | 유인 |  | 집감반 | M-RTU | EMS | PTP | 2021-07-01 | 2021-12-10 | 도우디지텍 | DNP | 2021년 12월 | 8270보드 | O | 1.2.4 ('18.12.25) | 2021-12-10 | LAN(광) | 4 | 2 | O | 2012년 4월 |  | 21.12.10 RTU 교체 완료
광주전남본부 | 목 포 | 목 포 | 154 | 홍농 | 옥외GIS | 무인 |  | 모자익 | M-RTU | SCADA | PTP | 2022-06-01 | 2022-12-09 | LK-11 | DNP | 2022-12-16 | 080보드 | O | V2('22.01.04) | 2022-12-09 | LAN(광) | 4 |  | O | 2011-09-10 |  | 22.12.09 RTU 교체 완료
광주전남본부 | 목 포 | 목 포 | 345 | 한빛제1개폐소 | 옥외GIS | 무인 |  | 모자익 | M-RTU | EMS | PTP | 2013-05-01 | 2013-07-01 | 유호 | DNP |  | 080보드 | O | 3.2.0 ('16.10.26) |  | LAN(광) | 4 | 2 | X
광주전남본부 | 목 포 | 목 포 | 345 | 한빛제2개폐소 | 옥외GIS | 무인 |  | 모자익 | M-RTU | EMS | PTP | 2013-05-01 | 2013-10-01 | 유호 | DNP |  | 080보드 | O | 3.2.0 ('16.10.26) |  | LAN(광) | 4 | 2 | X
광주전남본부 | 목 포 | 목 포 | 154 | 남악 | 옥내GIS | 무인 |  | 모자익 | M-RTU | SCADA | PTP | 2022-06-01 | 2022-12-16 | LK-11 | DNP | 2022-12-16 | 080보드 | O | V2('22.01.04) | 2022-12-16 | LAN(광) | 4 |  | O | 2011-09-24 |  | 2020년 1월 강진 -> 목포로 이관. '22.12.16 RTU 교체
광주전남본부 | 목 포 | 목 포 | 154 | 목포 | 옥내GIS | 무인 |  | 모자익 | M-RTU | SCADA | PTP | 2023-06-01 | 2023-11-28 | LK-11 | DNP | 2023년 11월 | 080보드 | O | V3('23.09.27) | 2023년 11월 | LAN(광) | 4 |  | O | 2011-09-27
광주전남본부 | 목 포 | 목 포 | 154 | GIS안좌 | 옥내GIS | 유인 |  | SICS | M-RTU | SCADA | PTP | 2024-06-01 | 2024-11-20 | LK-11 | DNP | 2024년 11월 | 080보드 | O | V3('23.09.27) | 2024년 11월 | LAN(광) | 4 |  | O | 2011-09-30 |  | 노후로 인한 SCADA RTU교체공사 완료
광주전남본부 | 목 포 | 목 포 | 154 | 운남 | 옥내GIS | 무인 |  | 모자익 | M-RTU | SCADA | PTP | 2018-05-01 | 2018-05-31 | 도우디지텍 | DNP |  | 8270보드 | O | 2.0.1 ('10.04.01) |  | LAN(광) | 4 |  | O | 2011-09-27 |  | 2018년 RTU 교체
광주전남본부 | 목 포 | 목 포 | 154 | 임시읍동 | 옥외철구 | 유인 |  | SICS | M-RTU | SCADA | PTP | 2021-01-01 | 2023년 2월 | 유호 | DNP |  | 080보드 | O | 3.2.0 ('16.10.26) |  | LAN(광) | 4 |  | O | 2024년 4월 |  | 변전소 인수인계에 따른 추가
광주전남본부 | 목 포 | 목 포 | 70 | 자은주민 | 옥외 | 유인 |  | SICS | M-RTU | SCADA | PTP | 2021-01-01 | 2023년 2월 | 유호 | DNP |  | 080보드 | O | 3.2.0 ('16.10.26) |  | LAN(광) | 4 |  | O | 2024년 4월 |  | 변전소 인수인계에 따른 추가
광주전남본부 | 순 천 | 순 천 | 154 | 고흥 | 옥내GIS | 무인 |  | SICS | M-RTU | SCADA | PTP | 2009-04-01 | 2009-05-01 | 태광 | DNP |  | 860보드 | O | 7.0 ('12.05.19) | 2009-11-01 | LAN(광) | 4 |  | O | 2011-09-13
광주전남본부 | 순 천 | 순 천 | 345 | 광양 | 옥외GIS | 유인 |  | 모자익+집감반 | M-RTU | EMS | PTP | 2021-09-01 | 2021-10-08 | 도우디지텍 | DNP |  | 8270보드 | O | 1.2.4 ('18.12.25) |  | LAN(광) | 4 | 2 | O | 2011-09-14 |  | 21. 9월 RTU 전면교체 시행완료
광주전남본부 | 순 천 | 순 천 | 154 | 구례 | 옥내GIS | 무인 |  | 모자익,SICS | M-RTU | SCADA | PTP | 2017-06-01 | 2017년 6월 | 도우디지텍 | DNP |  | 8270보드 |  | 1.2.4('18.12.25) |  | LAN(광) | 4 |  |  |  |  | 2017년 RTU 교체
광주전남본부 | 순 천 | 순 천 | 154 | 백운 | 옥내GIS | 무인 |  | 모자익 | M-RTU | SCADA | PTP | 2023-05-01 | 2023년 11월 | LK일레븐 | DNP | 2023년 11월 | 8270보드 | O | 3.0('23.09.27 | 2023년 11월 | LAN(광) | 4 |  | O | 2011-09-16 |  | 22. 11월 MPU A, B 직할 예비품으로 교체 22. 12월 MPU B 직할 예비품으로 교체
광주전남본부 | 순 천 | 순 천 | 154 | 벌교 | 옥내GIS | 무인 |  | SICS | M-RTU | SCADA | PTP | 2022-11-01 | 2022-11-01 | LK일레븐 | DNP | 2022년 11월 | 8270보드 | O | 2.0 ('22.01.04) | 2022-11-01 | LAN(광) | 4 |  | O | 2011-09-17 |  | 22. 11월 RTU 전면교체 완료(함체, T/B 미포함)
광주전남본부 | 순 천 | 순 천 | 154 | 서순천 | 옥내GIS | 무인 |  | SICS | M-RTU | SCADA | PTP | 2012-02-01 | 2012-03-15 | 비츠로 | DNP |  | 8270보드 | O | 5.51 ('17.07.17) |  | LAN(광) | 4 |  | O | 2011-09-19
광주전남본부 | 순 천 | 순 천 | 154 | 소라 | 옥내GIS | 무인 |  | 집감반 | M-RTU | SCADA | PTP | 2004-07-01 | 2004-08-01 | 태광 | DNP | 2019년 6월 | 8270보드 | O | 4.5.0 ('19.05.23) | 2019년 6월 | LAN(광) | 4 |  | O | 2011-09-20 |  | 2021년 12월 네트워크 설비, FPD·IAPD CPU 및 FAN모듈 교체완료
광주전남본부 | 순 천 | 순 천 | 154 | 순천GIS | 옥내GIS | 무인 |  | 모자익 | M-RTU | SCADA | PTP | 2024-06-01 | 2024년 11월 | LK일레븐 | DNP |  | ARM9 S3C2500보드 | O | 3.0('23.09.27) |  | LAN(광) | 4 |  | O | 2011-09-22
광주전남본부 | 순 천 | 순 천 | 154 | 승주 | 옥내GIS | 무인 |  | 모자익 | M-RTU | SCADA | PTP | 2018-05-01 | 2018-06-30 | 도우디지텍 | DNP |  | 8270보드 | O | 1.2.4('18.12.25) |  | LAN(광) | 4 |  | O | 2011-09-22 |  | 2018년 RTU 교체
광주전남본부 | 순 천 | 순 천 | 154 | 여수 | 옥내GIS | 무인 |  | SICS | M-RTU | SCADA | PTP | 2006-11-01 | 2006-11-02 | 태광 | DNP | 2019년 6월 | 8270보드 | O | 4.5.0 ('19.05.23) | 2019년 6월 | LAN(광) | 4 |  | O | 2011-09-23 |  | 2021년 12월 네트워크 설비 및 FAN모듈 교체완료
광주전남본부 | 순 천 | 순 천 | 345 | 여수T/P | 옥외GIS | 유인 |  | 모자익+집감반 | M-RTU | EMS | PTP | 2018-05-01 | 2018-06-30 | 도우디지텍 | DNP |  | 8270보드 | O | 1.2.4('18.12.25) |  | LAN(광) | 4 | 2 | X |  |  | 2018년 RTU 교체
광주전남본부 | 순 천 | 순 천 | 154 | 여천 | 옥외GIS | 유인 |  | SICS | M-RTU | SCADA | PTP | 2011-05-01 | 2011년 5월 | 제나드시스템 | DNP |  | 8270보드 | O | 3.3.0 ('16.12.05) |  | LAN(광) | 4 |  | O | 2011-09-25 |  | 영암철거품 8270보드로 교체, SA 전환중
광주전남본부 | 순 천 | 순 천 | 154 | 여수산단 | 옥내GIS | 무인 |  | 모자익 | M-RTU | SCADA | PTP | 2025-05-01 | 2025-12-01 | LK일레븐 | DNP | 2025년 11월 | 8270보드 | O | 3.0('23.09.27) |  | LAN(광) | 4 |  | X |  |  | 2025년 11월 RTU 교체 / 탑시스템 -> LK11
광주전남본부 | 순 천 | 순 천 | 154 | 용성 | 옥외GIS | 무인 |  | 모자익 | M-RTU | SCADA | PTP | 2016-03-01 | 2016년 6월 | 도우디지텍 | DNP |  | 8270보드 | O | 7.0 ('16.07.10) |  | LAN(광) | 4 |  | O | 2011-09-26
광주전남본부 | 순 천 | 순 천 | 154 | 율촌 | 옥외GIS | 무인 |  | SICS | M-RTU | SCADA | PTP | 2015-03-01 | 2015-11-01 | 유호 | DNP |  | 8270보드 | O | 2.0.1 ('13.04.01) |  | LAN(광) | 4 |  | O | 2011-09-27
광주전남본부 | 순 천 | 순 천 | 154 | 태금 | 옥내GIS | 무인 |  | SICS | M-RTU | SCADA | PTP | 2023-05-01 | 2023년 12월 | LK일레븐 | DNP | 2023년 12월 | 8270보드 | O | 3.0('23.09.27) | 2023년 12월 | LAN(광) | 4 |  | O | 2011-09-28 |  | 22년 MPU 예비품 교체
광주전남본부 | 순 천 | 순 천 | 154 | 화치 | 옥외GIS | 무인 |  | SICS | M-RTU | SCADA | PTP | 2020-09-09 | 2020년 9월 | 유호 | DNP | 2020년 9월 | 8270보드 | O | 1.7.4 | 2020년 9월 | LAN(광) | 4 |  | O | 2011-09-29 |  | 2019년 6월 공통부 교체완료 2020년 9월 모듈 전면 교체완료 2021년 9월 FPD#1,2 T/B 교체완료
광주전남본부 | 순 천 | 순 천 | 345 | 율촌CC | 옥외GIS | 무인 |  | 집감반 | M-RTU | EMS | PTP | 2024-01-01 | 2024년 1월 | 유호 | DNP | 2024년 1월 | 8270보드 | 0 | 1.7.4('19.08.14) | 2024년 1월 | LAN(광) | 4 | 2 | X
광주전남본부 | 직 할 | 하 남 | 154 | 매월 | 옥내 GIS | 무인 |  | 모자익 | M-RTU | SCADA | PTP | 2017-06-30 | 2017-10-31 | 도우디지텍 | DNP |  | 8270보드 | O | 1.2.4 ('18.12.25) |  | LAN(광) | 4 |  | O | 2011-09-03 |  | 2017년 RTU 교체
광주전남본부 | 직 할 | 하 남 | 154 | 송정 | 옥내GIS | 무인 |  | 모자익 | M-RTU | SCADA | PTP | 2022-06-20 | 2022-09-22 | LK11 | DNP | 2019년 6월 | 860보드 | O | 2.0.0 ('20.10.30) |  | LAN(광) | 4 |  | O | 2011-09-05 |  | 2022년 9월 부분보강
광주전남본부 | 직 할 | 하 남 | 154 | 하남 | 옥외GIS | 무인 |  | 모자익 | M-RTU | SCADA | PTP | 2015-03-01 | 2016-03-21 | 유호 | DNP |  | 8270보드 | O | 2.0.1 ('13.04.01) |  | LAN(광) | 4 |  | O | 2011-09-27
광주전남본부 | 직 할 | 하 남 | 154 | 화정 | 옥내GIS | 무인 |  | SICS | M-RTU | SCADA | PTP | 2018-05-01 | 2018-05-31 | 도우디지텍 | DNP |  | 8270보드 | O | 1.2.4 ('18.12.25) |  | LAN(광) | 4 |  | O | 2011-09-11
광주전남본부 | 직 할 | 하 남 | 154 | 흑석 | 옥내GIS | 무인 |  | 모자익 | M-RTU | SCADA | PTP | 2020-12-28 | 2021-04-09 | 인텍전기전자 | DNP | 2021-04-09 | 860보드 | O | 2.0.0 ('20.10.30) | 2021년 4월 | LAN(광) | 4 |  | O | 2011-09-12 |  | 2021년 4월 부분보강
대구본부 | 직할 | 직할 | 154 | 남대구 | 옥내 GIS | 무인 |  | SICS | M-RTU | SCADA | 1 | 2020년 10월 | 2020년 10월 | 비츠로 | DNP | 2020년 10월 | 080보드 | O | 2.0.0('21.7.29) | 2020년 10월 | LAN(UTP) | 5 | 3 |  |  | 2012 | 2020.10 부분정비
대구본부 | 직할 | 직할 | 154 | 침산 | 옥내 GIS | 무인 |  | 모자익 | M-RTU | SCADA | 1 | 2015-05-01 | 2015-06-01 | DOWOO | DNP | 2015년6월 | 8270보드 | O | 1.2.1('17.9.7) | 2015년6월 | LAN(UTP) | 5 | 3 |  |  | 2012
대구본부 | 직할 | 직할 | 154 | 검단 | 옥내 GIS | 무인 |  | 모자익 | M-RTU | SCADA | 1 | 2013-04-01 | 2013-05-01 | 비츠로 | DNP | 2013년 5월 | 8270보드 | O | V2.0(2017.8.2) | 2013년 5월 | LAN(UTP) | 5 | 3 |  |  | 2012
대구본부 | 직할 | 직할 | 154 | 동인 | 옥내 GIS | 무인 |  | 모자익 | M-RTU | SCADA | 1 | 2015-05-01 | 2015-09-01 | DOWOO | DNP | 2015년 9월 | 8270보드 | O | 1.2.1('17.9.7) | 2015년 9월 | LAN(UTP) | 5 | 3 |  |  | 2012 | 교체
대구본부 | 직할 | 직할 | 154 | 산격 | 옥내 GIS | 무인 |  | SICS | M-RTU | SCADA | 1 | 2017-05-01 | 2017-09-01 | 비츠로 | DNP | 2017년 9월 | 8270보드 | O | 2.0(2017.8.2) | 2017년 9월 | LAN(UTP) | 5 | 3 |  |  | 2012
대구본부 | 직할 | 직할 | 154 | 효목 | 옥내 GIS | 무인 |  | SICS | M-RTU | SCADA | 1 | 2021년 7월 | 2021년 7월 | 인텍 | DNP | 2021년 7월 | 8270보드 | O | 2.0.0('21.7.29) | 2021년 7월 | LAN(UTP) | 5 | 3 |  |  | 2012
대구본부 | 직할 | 직할 | 154 | 공평 | 옥내 GIS | 무인 |  | 모자익 | M-RTU | SCADA | 1 | 2014-04-14 | 2014-05-01 | 비츠로 | DNP | 2014년 5월 | 8270보드 | O | V2.0(2017.8.2) | 2014년 5월 | LAN(UTP) | 5 | 3 |  |  | 2014
대구본부 | 직할 | 직할 | 154 | 내당 | 옥내 GIS | 무인 |  | 모자익 | M-RTU | SCADA | 1 | 2016-04-01 | 2016-09-01 | 제나드 | DNP | 2016년 9월 | 8270보드 | O | 4.5.0(2016..12.05) | 2016년 9월 | LAN(UTP) | 5 | 3 |  |  | 2012
대구본부 | 포항 | 포항 | 345 | 신포항.GIS | 옥내 GIS | 유인 |  | 모자익 | M-RTU | EMS | 1 | 2020-04-01 | 2020-04-01 | 가보 | DNP | 2020-06-01 | 8270보드 | O | mpu_v1.3.2.2 | 2020-05-01 | LAN(UTP) | 2 | 3 |  |  | 2012
대구본부 | 포항 | 포항 | 345 | 신포항 | 옥외철구 | 유인 |  | 모자익 | M-RTU | EMS | 1 | 2011-04-01 | 2011-07-01 | 비츠로 | DNP | 2011년 7월 | 8270보드 | O | 2.0('17.8.2) | 2011년 7월 | LAN(광) | 2 | 3 |  |  | 2012
대구본부 | 포항 | 포항 | 345 | 신영일 | 옥외철구 | 유인 |  | 집감반 | M-RTU | EMS | 1 | 2017-06-19 | 2017-07-06 | 비츠로 | DNP | 2017-07-01 | 8270보드 | O | 2.0('17.8.2) | 2017-07-01 | LAN(UTP) | 2 | 4
대구본부 | 포항 | 포항 | 154 | 포항 | 옥내 GIS | 무인 |  | 모자익 | M-RTU | SCADA | 1 | 2013-06-01 | 2013-07-01 | 비츠로 | DNP | 2013년 7월 | 8270보드 | O | 2.0('17.8.2) | 2013년 7월 | LAN(UTP) | 2 | 3 |  |  | 2013
대구본부 | 포항 | 포항 | 154 | 영일 | 옥외 GIS | 무인 |  | 모자익 | M-RTU | SCADA | 1 | 2020년 10월 | 2020년 10월 | 비츠로 | DNP | 2020년 10월 | 8270보드 | O | 5.5.1('20.10.22) | 2020년 10월 | LAN(UTP) | 2 | 3
대구본부 | 포항 | 포항 | 154 | 아화 | 옥내 GIS | 무인 |  | 모자익 | M-RTU | SCADA | 1 | 2017년 6월 | 2018년 4월 | 비츠로 | DNP | 2018년 4월 | 8270보드 | O | 2.0('17.8.2) | 2018년 4월 | LAN(UTP) | 2 | 3
대구본부 | 포항 | 포항 | 345 | 월성 | 옥외철구 | 유인 |  | 디지털축소형+SICS | M-RTU | EMS | 1 | 2013-01-01 | 2013-01-01 | 유호 | DNP | 2025년 11월 | 8270보드 | O | 3.1.0 (11.12.03) | 2025년 11월 | LAN(광) | 5 | 1
대구본부 | 포항 | 포항 | 154 | 외동 | 옥내 GIS | 무인 |  | SICS | M-RTU | SCADA | 1 | 2022년 10월 | 2022년 10월 | 가보 | DNP | 2022년 10월 | 8270보드 | O | 2.0('17.8.2) | 40452 | LAN(UTP) | 2 | 3
대구본부 | 포항 | 포항 | 154 | 남포항 | 옥내 GIS | 무인 |  | 모자익 | M-RTU | SCADA | 1 | 2015-05-01 | 2015-10-01 | DOWOO | DNP | 2015년10월 | 8270보드 | O | 1.2.1('17.9.7) | 2015년10월 | LAN(UTP) | 2 | 3
대구본부 | 포항 | 포항 | 154 | 상정 | 옥내 GIS | 무인 |  | SICS | M-RTU | SCADA | 1 | 2012-01-01 | 2012-01-01 | 제나드 | DNP | 2019년 11월 | 8270보드 | O | 4.7.2(20.4.27) | 2018년 11월 | LAN(UTP) | 1 | 3
대구본부 | 포항 | 포항 | 154 | 청하 | 옥내 GIS | 무인 |  | SICS | M-RTU | SCADA | 1 | 2014-04-14 | 2014-06-01 | 비츠로 | DNP | 2014년 6월 | 8270보드 | O | 2.0('17.8.2) | 2014년 6월 | LAN(UTP) | 2 | 3 |  |  | 2014
대구본부 | 포항 | 포항 | 154 | 대송 | 옥외 GIS | 무인 |  | SICS | M-RTU | SCADA | 1 | 2021년 | 2021년 | 제나드 | DNP | 2021년 | 8270보드 | O | 4.7.2(20.4.27) | 2021년 | LAN(UTP) | 2 | 3
대구본부 | 포항 | 포항 | 154 | 양북 | 옥내 GIS | 무인 |  | 모자익 | M-RTU | SCADA | 1 | 2016-01-01 | 2016-10-01 | 제나드 | DNP | 2016년 10월 | 8270보드 | O | 4.7.2(20.4.27) | 2016년 10월 | LAN(광) | 2 | 3
대구본부 | 포항 | 포항 | 154 | 입실 | 옥내 GIS | 무인 |  | 모자익 | M-RTU | SCADA | 1 | 2023년 11월 | 2023년 11월 | LK11 | DNP | 2023년 11월 | 080보드 | O | 3.0.0('23.09.27) | 2023년 11월 | LAN(UTP) | 2 | 3
대구본부 | 포항 | 포항 | 154 | 건천 | 옥내 GIS | 무인 |  | 모자익 | M-RTU | SCADA | 1 | 2023년 11월 | 2023년 11월 | LK11 | DNP | 2023년 11월 | 080보드 | O | 3.0.0('23.09.27) | 2023년 11월 | LAN(UTP) | 2 | 3
대구본부 | 포항 | 포항 | 154 | 흥해 | 옥내GIS | 무인 |  | 모자익 | M-RTU | SCADA | 1 | 2012-12-01 | 2012-12-01 | 비츠로 | DNP | 2024년 10월 | 8270보드 | O | 4.5.0(16.12.05) | 2012년12월 | LAN(UTP) | 2 | 3
대구본부 | 포항 | 포항 | 154 | 왕신 | 옥내GIS | 무인 |  | 모자익 | M-RTU | SCADA | 1 | 2012-10-01 | 2015-10-01 | 비츠로 | DNP | 2015년 10월 | 8270보드 | O | 1.0(2015.6.22) | 2015년 10월 | LAN(광) | 2 | 3
대구본부 | 달성 | 달성1 | 345 | 고령 | 옥외 GIS | 유인 |  | 집감반 | M-RTU | EMS | 1 | 2021년 03월 | 2021년 03월 | 제나드 | DNP | 2021년 03월 | 8270보드 | ○ | V4.6.1('16.12.05) | 2021년 03월 | LAN(UTP) | 3 | 2 |  |  | 2012
대구본부 | 달성 | 달성1 | 154 | 달성 | 옥내 GIS | 무인 |  | SICS | M-RTU | SCADA | 1 | 2021년 02월 | 2021년 02월 | 제나드 | DNP | 2021년 02월 | 8270보드 | ○ | V4.6.1('16.12.05) | 2021년 02월 | LAN(UTP) | 3 | 0 |  |  | 2012
대구본부 | 달성 | 달성1 | 154 | 논공 | 옥외 GIS | 무인 |  | 모자익 | M-RTU | SCADA | 1 | 2024년 10월 | 2024년 10월 | 비츠로 | DNP | 2024년 10월 | 8270보드 | ○ | V2.0.0('17.08.02) | 2024년 10월 | LAN(광) | 3 | 0 |  |  | 2012
대구본부 | 달성 | 달성1 | 154 | 성서 | 옥외 GIS | 무인 |  | 모자익 | M-RTU | SCADA | 1 | 2020년 7월 | 2020년 7월 | 제나드 | DNP | 2019년 11월 | 8270보드 | ○ | V4.6.1('16.12.05) | 2006년 01월 | LAN(UTP) | 3 | 0 |  |  | 2012
대구본부 | 달성 | 달성1 | 154 | 다산 | 옥외 GIS | 무인 |  | SICS | M-RTU | SCADA | 1 | 2017년 05월 | 2017년 10월 | 비츠로 | DNP | 2017년 10월 | 8270보드 | ○ | V2.0('17.08.02) | 2017년 10월 | LAN(UTP) | 3 | 0 |  |  | 2012
대구본부 | 달성 | 달성1 | 154 | 유가 | 옥내 GIS | 무인 |  | SICS | M-RTU | SCADA | 1 | 2021년 8월 | 2021년 8월 | 인텍 | DNP | 2021년 8월 | 8270보드 | ○ | 2.0.0('21.7.29) | 2021년 8월 | LAN(UTP) | 3 | 0 |  |  | 2012
대구본부 | 달성 | 달성1 | 154 | 쌍림 | 옥내 GIS | 무인 |  | 모자익 | M-RTU | SCADA | 1 | 2019년 11월 | 2019년 11월 | 탑시스템 | DNP | 2019년 11월 | IXP420 | O | V2.6.1.0.0('18.02.23) | 2005년 01월 | LAN(UTP) | 3 | 0
대구본부 | 달성 | 달성1 | 154 | 구지 | 옥외 GIS | 무인 |  | 모자익 | M-RTU | SCADA | 1 | 2021년 02월 | 2021년 02월 | 제나드 | DNP | 2021년 02월 | 8270보드 | ○ | V4.6.1('16.12.05) | 2021년 02월 | LAN(UTP) | 3 | 0
대구본부 | 달성 | 달성2 | 345 | 대구 | 옥외 GIS | 유인 |  | 집감반 | M-RTU | EMS | 1 | 2021년 03월 | 2021년 03월 | 제나드 | DNP | 2021년 03월 | 8270보드 | ○ | V4.6.1('16.12.05) | 2021년 03월 | LAN(UTP) | 3 | 2
대구본부 | 달성 | 달성2 | 154 | 팔달 | 옥내 GIS | 무인 |  | 모자익 | M-RTU | SCADA | 1 | 2018년 06월 | 2018년 08월 | 탑시스템 | DNP | 2018년 09월 | IXP420 | ○ | V2.6.1.0.0('18.02.23) | 2018년 08월 | LAN(UTP) | 3 | 0 |  |  | 2012
대구본부 | 달성 | 달성2 | 154 | 봉덕 | 옥내 GIS | 무인 |  | SICS | M-RTU | SCADA | 1 | 2020년 06월 | 2020년 06월 | 비츠로 | DNP | 2020년 06월 | 8270보드 | ○ | 2.0.0('21.7.29) | 2006년 01월 | LAN(UTP) | 3 | 0 |  |  | 2012
대구본부 | 달성 | 달성2 | 154 | 와룡 | 옥내 GIS | 무인 |  | SICS | M-RTU | SCADA | 1 | 2011년 05월 | 2011년 08월 | 비츠로 | DNP | 2011년 01월 | 8270보드 | ○ | V2.0('17.08.02) | 2011년 08월 | LAN(UTP) | 3 | 0 |  |  | 2012
대구본부 | 달성 | 달성2 | 154 | 강창 | 옥내 GIS | 무인 |  | SICS | M-RTU | SCADA | 1 | 2011년 03월 | 2011년 03월 | 비츠로 | DNP | 2011년 03월 | 8270보드 | ○ | V2.0('17.08.02) | 2011년 03월 | LAN(UTP) | 3 | 0 |  |  | 2012
대구본부 | 달성 | 달성2 | 154 | 두류 | 옥내 GIS | 무인 |  | 모자익 | M-RTU | SCADA | 1 | 2020년 7월 | 2020년 7월 | 제나드 | DNP | 2020년 7월 | 8270보드 | ○ | V4.6.1('16.12.05) | 2005년 01월 | LAN(UTP) | 3 | 0
대구본부 | 달성 | 달성2 | 154 | 다사 | 옥내 GIS | 무인 |  | 모자익 | M-RTU | SCADA | 1 | 2021년 02월 | 2021년 02월 | 제나드 | DNP | 2021년 02월 | 8270보드 | ○ | V4.6.1('16.12.05) | 2021년 02월 | LAN(UTP) | 3 | 0
대구본부 | 달성 | 달성2 | 154 | 월배 | 옥내 GIS | 무인 |  | 모자익 | M-RTU | SCADA | 1 | 2021년 01월 | 2021년 01월 | 제나드 | DNP | 2021년 01월 | 8270보드 | ○ | V4.6.1('16.12.05) | 2021년 01월 | LAN(UTP) | 3 | 0
대구본부 | 칠곡 | 칠곡 | 345 | 서대구 | 옥외철구 | 유인 |  | 모자익 | M-RTU | EMS | 1 | 2008-08-01 | 2008-12-01 | 비츠로 | DNP | 2008년 12월 | 8270보드 | O | 2.0('17.8.2) | 2008년 12월 | LAN(광) | 4 | 2
대구본부 | 칠곡 | 칠곡 | 345 | 북대구 | 옥외GIS | 유인 |  | 집감반 | M-RTU | EMS | 1 | 2017-07-07 | 2017-12-01 | 비츠로 | DNP | 2017-12-01 | 8270보드 | O | 2.0('17.8.2) | 2017-12-01 | LAN(UTP) | 4 | 3
대구본부 | 칠곡 | 칠곡 | 154 | 칠곡 | 옥외GIS | 무인 |  | 모자익 | M-RTU | SCADA | 1 | 2019년 11월 | 2019년 11월 | 태광 | DNP | 2019년 11월 | 8270보드 | O | 4.5.0(16.12.05) | 2019년 11월 | LAN(UTP) | 4 | 1
대구본부 | 칠곡 | 칠곡 | 154 | 관음 | 옥내GIS | 무인 |  | SICS | M-RTU | SCADA | 1 | 2021년 1월 | 2021년 1월 | 제나드 | DNP | 2021년 1월 | 8270보드 | O | 4.6.1('21.4.27) | 2021년 1월 | LAN(UTP) | 4 | 2
대구본부 | 칠곡 | 칠곡 | 154 | 구암 | 옥내GIS | 무인 |  | SICS | M-RTU | SCADA | 1 | 2022년 10월 | 2022년 10월 | 가보 | DNP | 2022년 10월 | 8270보드 | O | 1.3.2.2('20.6.4) | 2010년 7월 | LAN(UTP) | 4 | 0
대구본부 | 칠곡 | 칠곡 | 154 | 남구미 | 옥외GIS | 무인 |  | 모자익 | M-RTU | SCADA | 1 | 2021년 1월 | 2021년 1월 | 제나드 | DNP | 2021년 1월 | 8270보드 | O | 4.6.1('21.4.27) | 2021년 1월 | LAN(UTP) | 4 | 1
대구본부 | 칠곡 | 칠곡 | 154 | 광평 | 옥내GIS | 무인 |  | 모자익 | M-RTU | SCADA | 1 | 2018-04-01 | 2018-09-01 | 탑시스템 | DNP | 2018-09-01 | ixp420 | O | v2.6.1.1 | 2018-09-01 | LAN(UTP) | 4 | 1
대구본부 | 칠곡 | 칠곡 | 154 | 김천 | 옥외철구 | 유인 |  | 모자익 | M-RTU | SCADA | 1 | 2020년 5월 | 2020년 5월 | 태광 | DNP | 2020년 5월 | 8270보드 | O | 4.5.0(16.12.05) | 2020년 5월 | LAN(UTP) | 4 | 1
대구본부 | 칠곡 | 칠곡 | 154 | 금릉 | 옥내GIS | 무인 |  | 모자익 | M-RTU | SCADA | 1 | 2017년 6월 | 2018년 4월 | 비츠로 | DNP | 2018년 4월 | 8270보드 | O | 2.0(17.8.2) | 2018년 4월 | LAN(UTP) | 4 | 1
대구본부 | 칠곡 | 칠곡 | 22.9 | 석전 | 기타 | 무인 |  |  | M-RTU | SCADA | 1 | 2021년 1월 | 2021년 1월 | 제나드 | DNP | 2021년 1월 | 8270보드 | O | 4.6.1('21.4.27) | 2021년 1월 | LAN(UTP) | 4 | 1
대구본부 | 칠곡 | 칠곡 | 154 | 어모 | 옥외GIS | 무인 |  | 모자익 | M-RTU | SCADA | 1 | 2023년 11월 | 2023년 11월 | LK11 | DNP | 2023년 11월 | 860보드 | O | 3.0.0('23.09.27) | 2023년 11월 | LAN(UTP) | 4 | 0
대구본부 | 칠곡 | 칠곡 | 154 | 왜관 | 옥외 GIS | 무인 |  | 모자익 | M-RTU | SCADA | 1 | 2016-11-01 | 2017년 3월 | LK11 | DNP | 2017년 3월 | 080보드 | O | 5.5.1('20.10.22) | 2017년 3월 | LAN(UTP) | 4 | 1
대구본부 | 경산 | 경산 | 345 | 신경산 | 옥외GIS | 유인 |  | 집감반 | M-RTU | EMS | 1 | 2016-05-01 | 2016-12-01 | 제나드 | DNP | 2016년 12월 | 8270보드 | O | 4.5.0(16.12.05) | 2016년 12월 | LAN(UTP) | 1 | 4
대구본부 | 경산 | 경산 | 154 | 진량 | 옥외GIS | 무인 |  | 모자익 | M-RTU | SCADA | 1 | 2015-05-01 | 2015-10-01 | DOWOO | DNP | 2015년10월 | 8270보드 | O | VER. 1.2.1(17.09.07) | 2015년10월 | LAN(UTP) | 2 | 3 |  |  |  | 교체
대구본부 | 경산 | 경산 | 154 | 반야월 | 옥외철구 | 무인 |  | 모자익 | M-RTU | SCADA | 1 | 2014-04-14 | 2014-05-01 | 비츠로 | DNP | 2014년 5월 | 8270보드 | O | 2.0 (17.08.02) | 2014년 5월 | LAN(UTP) | 1 | 2 |  |  | 2014
대구본부 | 경산 | 경산 | 154 | 노변 | 옥내 GIS | 무인 |  | SICS | M-RTU | SCADA | 1 | 2018-03-01 | 2018-05-01 | 탑시스템 | DNP | 2018년 5월 | ixp420 | O | v2.6.1.1 | 2018년 5월 | LAN(UTP) | 2 | 3
대구본부 | 경산 | 경산 | 154 | 안심 | 옥내 GIS | 무인 |  | SICS | M-RTU | SCADA | 1 | 2012-06-01 | 2012-06-01 | 제나드 | DNP | 2017년 12월 | 8270보드 | O | 4.5.0(16.12.05) | 2012년 6월 | LAN(광) | 2 | 3
대구본부 | 경산 | 경산 | 154 | 청통 | 옥내 GIS | 무인 |  | 모자익 | M-RTU | SCADA | 1 | 2020년 | 2020년 | 제나드 | DNP | 2020년 | 8270보드 | O | 4.5.0(16.12.05) | 2020년 | LAN(광) | 2 | 3
대구본부 | 경산 | 경산 | 154 | 봉무 | 옥내 GIS | 무인 |  | 모자익 | M-RTU | SCADA | 1 | 2021년 8월 | 2021년 8월 | 인텍 | DNP | 2021년 8월 | 8270보드 | O | 2.0.0('21.7.29) | 2021년 8월 | LAN(UTP) | 2 | 3
대구본부 | 경산 | 경산 | 154 | 경산 | 옥외GIS | 무인 |  | 모자익 | M-RTU | SCADA | 1 | 2015-07-01 | 2015-08-01 | 탑시스템 | DNP | 2015년 8월 | ixp420 | O | v2.1.6.1.0 | 2015년 8월 | LAN(UTP) | 2 | 3 |  |  |  | 신규
대구본부 | 경산 | 경산 | 154 | 하양 | 옥내 GIS | 무인 |  | 모자익 | M-RTU | SCADA | 1 | 2025년 9월 | 2025년 9월 | 유호 | DNP | 2025년 9월 | 8270보드 | O | 1.7.5(25.2.13) | 2025년 9월 | LAN(광) | 2 | 1 |  |  |  | 23kV설비 없음
대구본부 | 경산 | 경산 | 154 | 신서열병합 | 옥내 GIS | 무인 |  | 모자익 | M-RTU | SCADA | 1 | 2025년 9월 | 2025년 9월 | 유호 | DNP | 2025년 9월 | 8270보드 | O | 1.7.5(25.2.13) | 2025년 9월 | LAN(광) | 2 | 1
대구본부 | 경산 | 경산 | 154 | 금호 | 옥내 GIS | 무인 |  | 모자익 | M-RTU | SCADA | 1 | 2016-05-01 | 2016년 09월 | 비츠로 | DNP | 2016년 09월 | 8270보드 | O | 1.0 (16.03.08) | 2016년 9월 | LAN(광) | 2 | 1 |  |  |  | 신규
경북본부 | 구미 | 구미 | 345 | 선산 | 옥외GIS | 유인 |  | 집감반 | M-RTU | EMS | 1 | 2006-08-01 | 2006-10-01 | 제나드시스템 | DNP | 2018년 4월 | 8270보드 | O | VER 4.1.0 | 2006년 10월 | LAN(UTP) | 1 | 3 | X | - | 2012
경북본부 | 구미 | 구미 | 154 | 상주 | 옥내 GIS | 무인 |  | 모자익 | M-RTU | SCADA | 1 | 2018-10-01 | 2018-10-01 | 제나드시스템 | DNP | 2018년 10월 | 8270보드 | O | VER 4.5.0 | 2018년 10월 | LAN(UTP) | 2 | 3 | O | 2021년 8월
경북본부 | 구미 | 구미 | 154 | 구미 | 옥내 GIS | 무인 |  | 모자익 | M-RTU | SCADA | 1 | 2015-05-01 | 2015-06-01 | 도우디지텍 | DNP | 2015년 6월 | 8270보드 | O | VER. 1.2.1 | 2015년6월 | LAN(UTP) | 2 | 3 | O | 2021년 8월 | 2012
경북본부 | 구미 | 구미 | 154 | 군위 | 옥내 GIS | 무인 |  | SICS | M-RTU | SCADA | 1 | 2011-09-01 | 2011-10-01 | 제나드시스템 | DNP | 2020년 10월 | 8270 보드 | O | 3.1.0(12.03.19) | 2011년 10월 | LAN(UTP) | 2 | 5 | O | 2021년 8월 | 2012
경북본부 | 구미 | 구미 | 154 | 금전 | 옥외 GIS | 무인 |  | 집감반 | M-RTU | SCADA | 1 | 2017-06-01 | 2017-07-01 | 비츠로시스 | DNP | 2017년 7월 | 8270 보드 | O | 2.0('17.06.19) | 2017년 7월 | LAN(UTP) | 2 | 3 | O | 2021년 8월
경북본부 | 구미 | 구미 | 154 | 청리 | 옥내 GIS | 무인 |  | 모자익 | M-RTU | SCADA | 1 | 2008-02-01 | 2008-04-01 | LK11 | DNP | 2021년 6월 | LKV-080 | O | VER 2.0.0 (2020.10. 30) | 2021년 6월 | LAN(UTP, 광) | 2 | 3 | O | 2021년 8월
경북본부 | 구미 | 구미 | 154 | 안계 | 옥내 GIS | 무인 |  | 모자익 | M-RTU | SCADA | 1 | 2007-05-01 | 2007-07-01 | 탑시스템 | DNP | 2019년 1월 | ixp420 | O | VER 2.6.1 | 2019년 1월 | LAN(UTP) | 2 | 3 | O | 2021년 8월 | 2012
경북본부 | 영주 | 안동 | 765 | 신한울 | 옥외 GIS | 유인 | O | SICS | M-RTU | EMS | 1 | 2017-07-06 | 2017-07-02 | 유호전기공업 | DNP | [5 empty] | LAN(광) |  |  | X | -
경북본부 | 영주 | 안동 | 345 | 신영주 | 옥외철구 | 유인 |  | 집감반 | M-RTU | EMS | 1 | 2008-01-01 | 2008-01-01 | 엔텍시스템 | DNP | 2020년 8월 | 080보드 | O | 5.5(2020.08.12) | 2020년 8월 | LAN(UTP) | 8 | 5 | O | 2021년 8월 | 2012
경북본부 | 영주 | 안동 | 154 | 예천 | 옥외 GIS | 무인 |  | SICS | M-RTU | SCADA | 1 | 2022-06-01 | 2022년 6월 | LK11 | DNP | 2022년 6월 | 080보드 | O | VER 2.0.0 (2022.06.07) | 2022년 6월 | LAN(UTP) | 8 | 1 | O | 2021년 8월
경북본부 | 영주 | 안동 | 154 | 봉화 | 옥내 GIS | 무인 |  | 모자익 | M-RTU | SCADA | 1 | 2015-05-01 | 2015-06-01 | 도우디지텍 | DNP | 2015년 6월 | 8270보드 | O | 1.2.1(2017.09.07) | 2015년 6월 | LAN(UTP) | 8 | 1 | O | 2021년 8월 | 2012
경북본부 | 영주 | 안동 | 154 | 점촌 | 옥외 GIS | 무인 |  | 모자익 | M-RTU | SCADA | 1 | 2017-09-01 | 2017년 10월 | 비츠로시스 | DNP | 2017년 10월 | 8270보드 | O | 2.0(2017.08.02) | 2017년 10월 | LAN(UTP) | 8 | 1 | O | 2021년 8월
경북본부 | 영주 | 안동 | 154 | 문경 | 옥외 GIS | 무인 |  | 모자익 | M-RTU | SCADA | 1 | 2006-01-01 | 2006-01-01 | LK11 | DNP | 2021년 6월 | LKV 080 | O | VER 2.0.0 (2020.10. 30) | 2021년 6월 | LAN(UTP, 광) | 8 | 1 | O | 2021년 8월
경북본부 | 영주 | 안동 | 345 | 한울1발 S/Y | 옥외 GIS | 무인 |  | 집감반 | M-RTU | EMS | 1 | 2010-03-01 | 2010-03-01 | LK11 | DNP | 2024년 9월 | 080보드 | O | VER 3(2024.9.11) HOST12 | 2024년 9월 | LAN(UTP) | 4 | 8 | X | -
경북본부 | 영주 | 안동 | 345 | 한울2발 S/Y | 옥외 GIS | 유인 |  | 집감반 | M-RTU | EMS | 1 | 2015-06-01 | 2015년 7월 | 도우디지텍 | DNP | 2015년 7월 | VVME-8270 | O | 1.2.4(2018.12.25) | 2015년 7월 | LAN(UTP) | 8 | 4 | X | -
경북본부 | 영주 | 안동 | 345 | 한울3발 S/Y | 옥외 GIS | 무인 |  | 집감반 | M-RTU | EMS | 1 | 2024-08-01 | 2024년 8월 | LK11 | DNP | 2024년 8월 | 080보드 | O | VER 3(2024.9.11) HOST12 | 2024년 8월 | LAN(광) | 8 | 4 | X | -
경북본부 | 직할 | 안동 | 154 | 안동 | 옥외 GIS | 유인 |  | 집감반 | M-RTU | SCADA | 1 | 2015-05-01 | 2015-06-01 | 도우디지텍 | DNP | 2015년 6월 | VVME-8270보드 | O | DW-VME-CPU Support - IAM6(PCC2) VER. 1.2.1(2017.09.07) | 2015년 6월 | LAN(UTP) | 4 | 0 | O | 2021년 8월 | 2012
경북본부 | 직할 | 안동 | 154 | 영덕 | 옥외 GIS | 무인 |  | 집감반 | M-RTU | SCADA | 1 | 2008-01-01 | 2008-08-01 | LK11 | DNP | 2021년 5월 | LKV-080보드 | O | VER 2.0.0 (2020.10. 30) | 2021년 5월 | LAN(UTP, 광) | 4 | 0 | - | - | 2012 | SCADA-DAS 타본부 연계 변전소
경북본부 | 직할 | 안동 | 345 | 청송양수 | 옥외 GIS | 무인 |  | 집감반 | M-RTU | EMS | 1 | 2018-04-01 | 2018-04-01 | 제나드시스템 | DNP | 2018-04-01 | GND-MPC 8270보드 | O | VER 4.5(2016.12.5 17:18:00) | 2018-04-01 | LAN(UTP) | 4 | 2 | X | - | -
경북본부 | 직할 | 안동 | 154 | 풍산 | 옥내 GIS | 무인 |  | 집감반 | M-RTU | SCADA | 1 | 2010-03-01 | 2010-04-01 | 엔텍시스템 | DNP | 2010년 4월 | ARM9 보드 | O | VER 4.5(2017/07/27) | 2010년 4월 | LAN(UTP) | 4 | 0 | O | 2021년 8월 | 2012
경북본부 | 직할 | 안동 | 345 | 안동복합 | 옥외GIS | 유인 |  | 집감반 | M-RTU | EMS | 1 | 2013-05-01 | 2013-08-01 | 비츠로시스 | DNP | 2013년 8월 | VVME-8270보드 | O | VER 2.0 (2017.09.07) | 2013년 8월 | LAN(광) | 4 | 2 | X | - | -
경북본부 | 직할 | 안동 | 154 | 현종산풍력 | 옥외GIS | 무인 |  | 모자익 | M-RTU | SCADA | 1 | 2017-12-30 | 2018-05-01 | 유호전기공업 | DNP | 2018년 5월 | VVME-8270보드 | O | YHMRTU-MPU-STAR-VER VER. 1.7.1(2018.10.26) | 2018년 5월 | LAN(광) | 4 | 0 | X | - | -
경북본부 | 직할 | 안동 | 345 | 면봉산풍력 | 옥외GIS | 무인 |  | 모자익 | M-RTU | SCADA | 1 | 2025-01-01 | 2025년 6월 | 유호전기공업 | DNP | 2025년 6월 | VVME-8270보드 | O | YHMRTU-MPU-STAR-VER VER. 1.7.1(2018.10.26) | 2025년 6월 | LAN(광) | 4 | 0 | X | - | -
부산울산본부 | 직할 | 직할급전분소 | 345 | 신대연 | 옥외GIS | 유인 |  | 축소형+집감반 | M-RTU | EMS | 1(BC) | 2013-04-01 | 2013-11-01 | 유호 | DNP | - | 080보드 | O | 3.2.0(2016.10.26, 8190) | - | LAN(광) | 6 | 0 |  |  |  | OCU방식
부산울산본부 | 직할 | 직할급전분소 | 154 | 서면 | 옥내GIS | 무인 |  | SICS | M-RTU | SCADA | 1(BC) | 2018년 4월 | 2018년 5월 | 유호 | DNP | - | 8270보드(유) | O | 1.7.1(2017.10.26) | - | LAN(광) | 4 |  |  |  |  | 분산형
부산울산본부 | 직할 | 직할급전분소 | 154 | 부산 | 옥내GIS | 무인 |  | SICS | M-RTU | SCADA | 1(BC) | 2013-03-01 | 2013-12-17 | 엔텍 | DNP | - | ARM9보드 | O | 4.5(2017.07.27) | - | LAN(광) | 4
부산울산본부 | 직할 | 직할급전분소 | 154 | 부민 | 옥내GIS | 무인 |  | SICS | M-RTU | SCADA | 1(BC) | 2021-03-01 | 2021-11-01 | 제나드 | DNP | - | 8270보드(제) | O | 4.6.1(2020.02.05) | - | LAN(UTP) | 4 |  |  |  |  | T/B, 정합모듈 재활용
부산울산본부 | 직할 | 직할급전분소 | 154 | 영도 | 옥내GIS | 무인 |  | SICS | M-RTU | SCADA | 1(BC) | 2012-04-01 | 2012-11-01 | 비츠로 | DNP | - | 8270보드(비) | O | 1.0.0(2010.05.28) | - | LAN(광) | 4
부산울산본부 | 직할 | 직할급전분소 | 154 | 수정 | 옥내GIS | 무인 |  | SICS | M-RTU | SCADA | 1(BC) | 2017-03-31 | 2017-07-14 | 제나드 | DNP | - | 8270보드(제) | O | 4.5.0(2017.04.13) | - | LAN(광) | 4
부산울산본부 | 직할 | 직할급전분소 | 154 | 범일 | 옥내GIS | 무인 |  | 축소형 | M-RTU | SCADA | 1(BC) | 2021-03-01 | 2021-10-01 | 가보 | DNP | - | 8270보드(가보) | O | 1.3.2.2(2020.06.04) | - | LAN(광) | 4 |  |  |  |  | T/B, 정합모듈 재활용
부산울산본부 | 직할 | 직할급전분소 | 154 | 양정 | 옥내GIS | 무인 |  | 축소형 | M-RTU | SCADA | 1(BC) | 2015-12-01 | 2016-07-23 | 제나드 | DNP | - | 8270보드(제) | O | 4.5.0(2017.04.13) | - | LAN(광) | 4 |  |  |  |  | 분산형, T/B, 정합모듈 재활용
부산울산본부 | 직할 | 직할급전분소 | 154 | 연산 | 옥내GIS | 무인 |  | 축소형 | M-RTU | SCADA | 1(BC) | 2014-03-01 | 2021-10-01 | 제나드 | DNP | - | 8270보드(제) | O | 4.7.2(2023.12.11) | - | LAN(광) | 4 |  |  |  |  | 기장 철거분(2021)
부산울산본부 | 직할 | 직할급전분소 | 154 | 대연 | 옥내GIS | 무인 |  | 축소형 | M-RTU | SCADA | 1(BC) | 2014-03-01 | 2021-04-01 | 제나드 | DNP | - | 8270보드(제) | O | 4.7.2(2023.12.11) | - | LAN(광) | 4 |  |  |  |  | 범천 철거분(2021.04)
부산울산본부 | 북부산 | 북부산급전분소 | 345 | 북부산#1 | 옥외GIS | 유인 |  | 축소형+집감반 | M-RTU | EMS | 1(BC) | 2020-09-01 | 2020-10-01 | 엔텍 | DNP | - | 080보드 | O | V5.5(2020.08.12) | - | LAN(UTP) | 6 | 0
부산울산본부 | 북부산 | 북부산급전분소 | 345 | 북부산#2 | 옥외GIS | 유인 |  | 축소형 | M-RTU | SCADA | 1 | 2015-03-01 | 2015-08-01 | 비츠로 | DNP | - | 8270보드(비) | O | 15.06.18 | - | LAN(광) | 4
부산울산본부 | 북부산 | 북부산급전분소 | 154 | 모라 | 옥내GIS | 무인 |  | 축소형 | M-RTU | SCADA | 1(BC) | 2013-03-01 | 2013-05-22 | 엔텍 | DNP | - | ARM9보드 | O | V3.2('13.05.02) | - | LAN(광) | 4
부산울산본부 | 북부산 | 북부산급전분소 | 154 | 산막 | 옥내GIS | 무인 |  | 모자익 | M-RTU | SCADA | 1(BC) | 2021-03-01 | 2021-10-01 | 가보 | DNP |  | 8270보드(가보) | O | 1.3.2.2(2020.06.04) | - | LAN(광) | 4
부산울산본부 | 북부산 | 북부산급전분소 | 154 | 호포 | 옥내GIS | 무인 |  | SICS | M-RTU | SCADA | 1 | 2015-03-31 | 2016-07-22 | 비츠로 | DNP | - | 8270보드(비) | O | 15.06.18 | - | LAN(광) | 4
부산울산본부 | 북부산 | 북부산급전분소 | 154 | 구포 | 옥내GIS | 무인 |  | SICS | M-RTU | SCADA | 1(BC) | 2014-03-01 | 2014-11-01 | 제나드 | DNP | - | 8270보드(제)/860M보드 | O | 4.1.0(2014.11.19)/3.2.5(2014.11.19) | - | LAN(광) | 4
부산울산본부 | 북부산 | 북부산급전분소 | 154 | 학장 | 옥내GIS | 무인 |  | 모자익 | M-RTU | SCADA | 1(BC) | 2017-03-31 | 2017-12-19 | 제나드 | DNP | - | 8270보드(제) | O | 4.3.0(16.12.05) | - | LAN(광) | 4
부산울산본부 | 북부산 | 북부산급전분소 | 154 | 덕포 | 지하GIS | 무인 |  | SICS | M-RTU | SCADA | 1(BC) | 2018년 4월 | 2018년 5월 | 유호 | DNP | - | 8270보드(유) | O | 5.5 | - | LAN(광) | 4
부산울산본부 | 북부산 | 북부산급전분소 | 154 | 물금 | 옥내GIS | 무인 |  | 축소형 | M-RTU | SCADA | 1(BC) | 2019년 7월 | 2019년 7월 | 엘케이일레븐 | DNP | - | LKV-080 | O | 2.0.0(2018.12.18) | - | LAN(광) | 4
부산울산본부 | 북부산 | 북부산급전분소 | 154 | 엄궁 | 옥내GIS | 무인 |  | 축소형 | M-RTU | SCADA | 1 | 2015-03-01 | 2015-11-01 | 비츠로 | DNP | - | 8270보드(비) | O | 15.06.18 | - | LAN(광) | 4
부산울산본부 | 북부산 | 북부산급전분소 | 154 | 삼랑진S/Y | 옥외GIS | 무인 |  | 축소형 | M-RTU | EMS | 1(BC) | 2019-07-01 | 2019-11-01 | 엘케이일레븐 | DNP | - | LKV-080 | O | 2.0.0(2018.12.18) | - | LAN(광) | 4 | 2
부산울산본부 | 북부산 | 북부산급전분소 | 154 | 개금 | 옥내GIS | 무인 |  | 축소형 | M-RTU | SCADA | 1(BC) | 2021-03-01 | 2021-10-01 | 제나드 | DNP |  | 8270보드(제) | O | 4.6.1(2020.02.05) | - | LAN(UTP) | 4
부산울산본부 | 북부산 | 북부산급전분소 | 154 | 미남 | 옥내GIS | 무인 |  | 축소형 | M-RTU | SCADA | 1 | 2015-04-01 | 2015-06-01 | 제나드 | DNP | - | 8270보드(제) | O | 3.2.5(2014.11.19) | - | LAN(광) | 4 |  |  |  |  | 분산형
부산울산본부 | 울산 | 울산급전분소 | 345 | 신울산#1 | 옥외철구 | 유인 |  | 축소형+집감반 | M-RTU | EMS | 1 | 2013-03-01 | 2013-06-01 | 비츠로 | DNP | - | 8270보드(비) | O | 15.11.20 수정요망 | - | LAN(UTP) | 4 | 2
부산울산본부 | 울산 | 울산급전분소 | 345 | 신울산#2 | 옥외GIS | 유인 |  | 축소형+집감반 | M-RTU | EMS | 1(BC) | 2022-01-27 | 2022-06-03 | 유호 | DNP |  | 8270보드(유) | O | V2.0.0 |  | LAN(광) | 4 | 2
부산울산본부 | 울산 | 울산급전분소 | 345 | 신온산 | 옥외GIS | 유인 |  | SICS | M-RTU | EMS | 1(BC) | 2019년 6월 | 2019년 11월 | 제나드 | DNP | - | 8270보드(제) | O | 1.1.6(06.06.28) | - | LAN(광) | 4 | 2
부산울산본부 | 울산 | 울산급전분소 | 345 | 울주 | 옥외GIS | 유인 |  | 축소형+집감반 | M-RTU | EMS | 1(BC) | 2024-08-31 | 2024-11-14 | 엘케이일레븐 | DNP | - | LKV-080 | O | V3.0.0(2024.10.07) | - | LAN(UTP) | 4 | 2
부산울산본부 | 울산 | 울산급전분소 | 345 | 울산복합S/Y | 옥외GIS | 유인 |  | SICS | M-RTU | EMS | 1(BC) | 2022-04-01 | 2022-11-01 | 엘케이일레븐 | DNP |  | LKV-080 | O | V2.0.0(2022.01.04) | - | LAN(UTP) | 4 | 2
부산울산본부 | 울산 | 울산급전분소 | 154 | 울산화력S/Y | 옥외GIS | 무인 |  | SICS | M-RTU | EMS | 1 | 2015-03-01 | 2015-08-01 | 비츠로 | DNP | - | 8270보드(비) | O | 15.06.18 | - | LAN(광) | 4 | 2
부산울산본부 | 울산 | 울산급전분소 | 345 | 동울산 | 옥외GIS | 유인 |  | 축소형+집감반 | M-RTU | EMS | 1(BC) | 2013-03-01 | 2014-07-01 | 유호 | DNP | - | 080보드 | O |  |  | LAN(광) | 4 | 2
부산울산본부 | 울산 | 울산급전분소 | 345 | 남울산 | 옥외GIS | 유인 |  | 축소형+집감반 | M-RTU | EMS | 1(BC) | 2020-03-01 | 2020-07-01 | 엔텍 | DNP |  | 080보드 | O |  |  | LAN(광) | 4 | 2
부산울산본부 | 울산 | 울산급전분소 | 154 | 처용 | 옥내GIS | 무인 |  | 축소형 | M-RTU | SCADA | 1 | 2005-05-01 | 2005-09-01 | 비츠로 | DNP | 2017-06-30 | 8270보드(비) | O | 15.07.06 | 2005-09-01 | 485 | 4
부산울산본부 | 울산 | 울산급전분소 | 154 | 용연 | 옥내GIS | 무인 |  | 축소형 | M-RTU | SCADA | 1(BC) | 2021-03-01 | 2021-10-01 | 가보 | DNP | - | 8270보드(가보) | O | 1.3.2.2(2020.06.04) |  | LAN(광) | 4
부산울산본부 | 울산 | 울산급전분소 | 154 | 방어진 | 옥내GIS | 무인 |  | 축소형 | M-RTU | SCADA | 1(BC) | 2025-06-01 | 2025-10-01 | 도우디지텍 | DNP | - | 8270(도우) | O | 1.3.0(2025.07.17) | - | LAN(UTP) | 4
부산울산본부 | 울산 | 울산급전분소 | 154 | 옥동 | 옥내GIS | 무인 |  | SICS | M-RTU | SCADA | 1(BC) | 2022-01-01 | 2022-05-20 | 엘케이일레븐 | DNP | - | LKV-080 | O | V2.0.0(2022.01.04) | - | LAN(광) | 4
부산울산본부 | 울산 | 울산급전분소 | 154 | 북울산 | 옥내GIS | 무인 |  | 축소형 | M-RTU | SCADA | 1(BC) | 2019년 7월 | 2019년 11월 | 엘케이일레븐 | DNP | - | LKV-080 | O | 2.0.0(2018.12.18) | - | LAN(광) | 4
부산울산본부 | 울산 | 울산급전분소 | 154 | 울산 | 옥내GIS | 무인 |  | 축소형 | M-RTU | SCADA | 1(BC) | 2020-09-01 | 2020-10-01 | 엔텍 | DNP | - | 080보드 | O |  | - | LAN(UTP) | 4
부산울산본부 | 울산 | 울산급전분소 | 154 | 영남화력S/Y | 옥외GIS | 무인 |  | SICS | M-RTU | SCADA | 1(BC) | 2017-03-31 | 2017-12-19 | 제나드 | DNP | - | 8270보드(제) | O | 4.3.0(16.12.05) | - | LAN(광) | 4 | 2
부산울산본부 | 울산 | 울산급전분소 | 154 | 매암 | 옥내GIS | 무인 |  | 축소형 | M-RTU | SCADA | 1(BC) | 2021-03-01 | 2021-11-01 | 제나드 | DNP |  | 8270보드(제) | O | 4.6.1(2020.02.05) | - | LAN(UTP) | 4 |  |  |  |  | T/B, 정합모듈 재활용
부산울산본부 | 울산 | 울산급전분소 | 154 | 온산 | 옥내GIS | 무인 |  | SICS | M-RTU | SCADA | 1(BC) | 2010-10-01 | 2010-12-01 | 비츠로 | DNP | - | 8270보드(비) | O | 09.05.22 | - | LAN(광) | 4
부산울산본부 | 울산 | 울산급전분소 | 154 | 효문 | 옥내GIS | 무인 |  | SICS | M-RTU | SCADA | 1(BC) | 2015-03-01 | 2015-10-01 | 비츠로 | DNP | - | 8270보드(비) | O | 15.06.18 | - | LAN(광) | 4
부산울산본부 | 울산 | 울산급전분소 | 154 | 매곡 | 옥내GIS | 무인 |  | 축소형 | M-RTU | SCADA | 1(BC) | 2013-06-01 | 2014-09-01 | 탑시스템 | DNP | - | IXP420보드 | O | OpenSCADA 1000!(2013.10) | - | LAN(광) | 4
부산울산본부 | 울산 | 울산급전분소 | 154 | 언양 | 옥외GIS | 무인 |  | 축소형 | M-RTU | SCADA | 1(BC) | 2020-12-01 | 2021-03-01 | 유호 | DNP | - | 8270보드(유) | O |  | - | LAN(광) | 4
부산울산본부 | 울산 | 울산급전분소 | 154 | 웅촌 | 옥내GIS | 무인 |  | 축소형 | M-RTU | SCADA | 1(BC) | 2020-12-01 | 2021-03-01 | 제나드 | DNP | - | 8270보드(제) | O |  | - | LAN(UTP) | 4
부산울산본부 | 울산 | 울산급전분소 | 154 | 직동 | 옥내GIS | 무인 |  | SICS | M-RTU | SCADA | 1(BC) | 2018년 4월 | 2018년 12월 | 유호 | DNP | - | 8270보드(유) | O | 5.5 | - | LAN(광) | 4
부산울산본부 | 울산 | 울산급전분소 | 154 | 성암 | 옥내GIS | 무인 |  | 축소형 | M-RTU | SCADA | 1 | 2016-08-01 | 2016-09-01 | 도우디지텍 | DNP |  | 8270(도우) | O | 1.0.1 |  | LAN(광) | 4
부산울산본부 | 동부산 | 동부산급전분소 | 765 | 신고리 | 옥외GIS | 유인 | O | SICS | M-RTU | EMS | 1(BC) | 2010년 7월 | 2010년 11월 | 유호 | DNP |  | K-VME 080 | O | - |  | LAN(광) | 4 | 2 |  |  |  | FPD 증설 : 2022년 10월(유호)
부산울산본부 | 동부산 | 동부산급전분소 | 345 | 신양산 | 옥외GIS | 유인 |  | 축소형+집감반 | M-RTU | EMS | 1(BC) | 2018-04-01 | 2018-05-01 | 엘케이일레븐 | DNP | - | LKV-080 | O | V2.5.0(2018.12.18) | - | LAN(광) | 6 | 0
부산울산본부 | 동부산 | 동부산급전분소 | 345 | 고리NPS/Y | 옥외GIS | 유인 |  | 축소형+집감반 | M-RTU | EMS | 1(BC) | 2012-03-01 | 2012-09-01 | 유호 | DNP | - | 080보드 | O |  | - | LAN(광) | 4 | 2
부산울산본부 | 동부산 | 동부산급전분소 | 154 | 구서 | 옥내GIS | 무인 |  | SICS | M-RTU | SCADA | 1(BC) | 2007-12-01 | 2008-03-01 | 비츠로 | DNP | 2018년 10월 | 8270보드(비) | O | 5.5 | 2008-01-01 | 485 | 4
부산울산본부 | 동부산 | 동부산급전분소 | 154 | 수영 | 옥내GIS | 무인 |  | 축소형 | M-RTU | SCADA | 1(BC) | 2012-04-01 | 2012-06-30 | 비츠로 | DNP | - | 8270보드(비) | O | V1.0.0(2010.05.28) | - | LAN(광) | 4
부산울산본부 | 동부산 | 동부산급전분소 | 154 | 동래 | 옥내GIS | 무인 |  | 축소형 | M-RTU | SCADA | 1(BC) | 2024-08-31 | 2024-11-14 | 엘케이일레븐 | DNP | - | LKV-080 | O | V3.0.0(2024.10.07) | - | LAN(UTP) | 4
부산울산본부 | 동부산 | 동부산급전분소 | 154 | 서창 | 옥외GIS | 무인 |  | 축소형 | M-RTU | SCADA | 1(BC) | 2023-03-01 | 2023-12-01 | 인텍전기전자 | DNP | - | LKV-080 | O | BCV3(230927) | - | LAN(광) | 4
부산울산본부 | 동부산 | 동부산급전분소 | 154 | 우동 | 지하GIS | 무인 |  | SICS | M-RTU | SCADA | 1 | 2020-09-01 | 2020-10-01 | 엔텍 | DNP | - | 080보드 | O |  | - | LAN(UTP) | 4
부산울산본부 | 동부산 | 동부산급전분소 | 154 | 명장 | 옥내GIS | 무인 |  | SICS | M-RTU | SCADA | 1 | 2016-03-01 | 2016-07-23 | 제나드 | DNP | - | 8270보드(제) | O | 3.2.5(2014.11.19) | - | LAN(광) | 4
부산울산본부 | 동부산 | 동부산급전분소 | 154 | 정보 | 옥내GIS | 무인 |  | 축소형 | M-RTU | SCADA | 1(BC) | 2017-03-31 | 2017-05-26 | 제나드 | DNP | - | 8270보드(제) | O | 4.7.2(2023.12.11) | - | LAN(광) | 4
부산울산본부 | 동부산 | 동부산급전분소 | 154 | 용호 | 옥내GIS | 무인 |  | SICS | M-RTU | SCADA | 1(BC) | 2018년 4월 | 2018년 11월 | 유호 | DNP | - | 8270보드(유) | O | 1.7.1(2017.10.26) | - | LAN(광) | 4
부산울산본부 | 동부산 | 동부산급전분소 | 154 | 정관 | 옥내GIS | 무인 |  | 축소형 | M-RTU | SCADA | 1(BC) | 2021-03-01 | 2021-11-01 | 제나드 | DNP | - | 8270보드(제) | O | 4.6.1(2020.02.05) | - | LAN(광) | 4
부산울산본부 | 동부산 | 동부산급전분소 | 154 | 노포 | 옥내GIS | 무인 |  | 축소형 | M-RTU | SCADA | 1(BC) | 2022-04-01 | 2022-11-01 | 엘케이일레븐 | DNP |  | LKV-080 | O | V2.0.0(2022.01.04) | - | LAN(광) | 4
부산울산본부 | 서부산 | 서부산급전분소 | 345 | 서부산 | 옥내GIS | 유인 |  | 축소형+집감반 | M-RTU | EMS | 1(BC) | 2016-03-01 | 2016-07-23 | 제나드 | DNP | - | 860M보드 | O | 3.2.5(2014.11.19) | - | LAN(광) | 4 | 2
부산울산본부 | 서부산 | 서부산급전분소 | 345 | 신녹산 | 옥내GIS | 유인 |  | 축소형+집감반 | M-RTU | EMS | 1(BC) | 2023-03-01 | 2023-12-01 | 인텍전기전자 | DNP | - | LKV-080 | O | BCV3(230927) | - | LAN(UTP) | 4 | 2
부산울산본부 | 서부산 | 서부산급전분소 | 154 | 다대 | 옥내GIS | 무인 |  | SICS | M-RTU | SCADA | 1(BC) | 2015-03-01 | 2015-04-01 | 비츠로 | DNP | - | 8270보드(비) | O | 15.06.18 | - | LAN(광) | 4
부산울산본부 | 서부산 | 서부산급전분소 | 154 | 장림 | 옥내GIS | 무인 |  | 축소형 | M-RTU | SCADA | 1(BC) | 2018년 4월 | 2018년 6월 | 유호 | DNP | - | 8270보드(유) | O | 5.5 | - | LAN(광) | 4
부산울산본부 | 서부산 | 서부산급전분소 | 154 | 신평 | 옥외GIS | 무인 |  | SICS | M-RTU | SCADA | 1(BC) | 2022-04-01 | 2022-11-01 | 엘케이일레븐 | DNP |  | LKV-080 | O | V2.0.0(2022.01.04) |  | LAN(광) | 4
부산울산본부 | 서부산 | 서부산급전분소 | 154 | 녹공 | 옥외GIS | 무인 |  | 축소형 | M-RTU | SCADA | 1(BC) | 2017-03-31 | 2017-04-30 | 제나드 | DNP | - | 8270보드(제) | O | 4.3.0(16.12.05) | - | LAN(광) | 4
부산울산본부 | 서부산 | 서부산급전분소 | 154 | 명지 | 옥내GIS | 무인 |  | 축소형 | M-RTU | SCADA | 1(BC) | 2023-03-01 | 2023-12-01 | 인텍전기전자 | DNP | - | LKV-080 | O | BCV3(230927) | - | LAN(광) | 4
부산울산본부 | 서부산 | 서부산급전분소 | 154 | 지사 | 옥내GIS | 무인 |  | 축소형 | M-RTU | SCADA | 1(BC) | 2022-04-01 | 2022-11-01 | 엘케이일레븐 | DNP |  | LKV-080 | O | V2.0.0(2022.01.04) | - | LAN(광) | 4
부산울산본부 | 서부산 | 서부산급전분소 | 154 | 녹산 | 옥내GIS | 무인 |  | SICS | M-RTU | SCADA | 1(BC) | 2025-06-01 | 2025-09-01 | 도우디지텍 | DNP | - | 8270(도우) | O | 1.3.0(2025.07.17) | - | LAN(UTP) | 4
부산울산본부 | 서부산 | 서부산급전분소 | 154 | 용원 | 옥외GIS | 무인 |  | 축소형 | M-RTU | SCADA | 1(BC) | 2013-06-01 | 2013-11-01 | 탑시스템 | DNP | - | IXP420보드 | O | OpenSCADA 1000!(2013.10) | - | LAN(광) | 4
경남본부 | 김해 | 김해 | 154 | (신)신김해 | 옥외GIS | 유인 |  | 축소형 | M-RTU | EMS | 1 | 2021-08-01 | 2021-08-01 | 탑 | DNP | - | 8270보드 | ○ | 2.6.1('18.11.01) | - | LAN(UTP) | 1 | 5 | O
경남본부 | 김해 | 김해 | 154 | 장유 | 옥내GIS | 무인 |  | 집감반 | M-RTU | SCADA | 1 | 2002-07-01 | 2002-01-01 | 엔텍 | DNP | - | 8270보드 | ○ | 5.0('17.04.27) | - | LAN(UTP) | 1 | 3 | O | 2011년12월
경남본부 | 김해 | 김해 | 154 | 한림정 | 옥내GIS | 무인 |  | 축소형 | M-RTU | SCADA | 1 | 2014-06-01 | 2014-06-01 | 엔텍 | DNP | - | arm7 | ○ |  | - | LAN(광) | 1 | 3 | O | 2014년6월
경남본부 | 김해 | 김해 | 154 | 김해 | 옥내GIS | 무인 |  | 축소형 | M-RTU | SCADA | 1 | 2015년 3월 | 2016-07-23 | 제나드 | DNP | - | 860M보드 | O | 3.2.5(14.11.19) | - | LAN(광) | 4 | 1 | O | 2011-12-31
경남본부 | 김해 | 김해 | 154 | 어방 | 옥내GIS | 무인 |  | 축소형 | M-RTU | SCADA | 1(BC) | 2022-07-01 | 2022-07-01 | 인텍전기전자 | DNP | 2022-07-01 | 080보드 | O | 2.0.0(20.10.30) | - | LAN(UTP) | 4
경남본부 | 김해 | 김해 | 154 | 매리 | 옥내GIS | 무인 |  | 축소형 | M-RTU | SCADA | 1(BC) | 2006-08-01 | 2006-09-01 | 유호 | DNP | 2022-05-01 | 8270보드 | O | 1.7.4 | - | LAN(UTP) | 4
경남본부 | 김해 | 김해 | 154 | 진영 | 옥내GIS | 무인 |  | 축소형 | M-RTU | SCADA | 1 | 2016-05-01 | 2016-05-01 | 유호 | DNP |  | 8270보드 | ○ |  | - | LAN(광) | 1 | 3 | O | 2016년5월
경남본부 | 함안 | 함안 | 765 | 북경남 | 옥외 GIS | 유인 | O | 집감반 | M-RTU | EMS | 1 | 2012년 6월 | 2012년 6월 | 유호 | DNP | - |  | ○ |  | - | LAN(UTP) | 4 | 2 | x | - |  | 765
경남본부 | 함안 | 함안 | 345 | 신마산 | 옥외철구 | 유인 |  | 축소형 | M-RTU | EMS | 1 | 2002-01-01 | 2002-01-01 | 유호 | DNP | - | arm7 | ○ | 3.1.0('10.06.08) | - | 485 | 1 | 5 | O | 2011년12월 |  | 154
경남본부 | 함안 | 함안 | 345 | 신마산(신제어동) | 옥외 GIS | 유인 |  | 집감반 | M-RTU | EMS | 1 | 2018-01-01 | 2019-09-01 | 도우디지텍 | DNP | - | 8270 보드 | ○ |  | - | LAN(광) | 1 | 5 | x |  |  | 345
경남본부 | 함안 | 함안 | 154 | 마산 | 옥내 GIS | 무인 |  | 축소형 | M-RTU | SCADA | 1 | 2018-06-01 | 2019-05-01 | 가보 | DNP |  |  | ○ |  |  | LAN(광) | 1 | 3 | O | 2011년12월
경남본부 | 함안 | 함안 | 154 | 밀양 | 옥내 GIS | 무인 |  | 1 | M-RTU | SCADA | 1 | 2005-01-01 | 2005-01-01 | 제나드 | DNP | 2004년 1월 | 860M | ○ | 7.0('09.05.22) | 2005년 1월 | LAN | 1 | 3 | O | 2011년12월
경남본부 | 함안 | 함안 | 154 | 서마산 | 옥내 GIS | 무인 |  | 축소형 | M-RTU | SCADA | 1 | 2014-04-01 | 2014-06-01 | 엔텍 | DNP | - | ARM보드 (S3C2500) | ○ |  | - | LAN(UTP) | 1 | 3 | O | 2011년12월
경남본부 | 함안 | 함안 | 154 | 수산 | 옥내GIS | 무인 |  | 모자익 | M-RTU | SCADA | 1 | 2018-06-01 | 2018년 6월 | 제나드 | DNP | - | 8270보드 | ○ |  | - | LAN(광) | 1 | 3 | O | 2018년6월
경남본부 | 함안 | 함안 | 154 | 수출 | 옥내 GIS | 무인 |  | 축소형 | M-RTU | SCADA | 1 | 2015-05-01 | 2015-06-01 | 엔텍 | DNP | - | arm7 | ○ |  | - | LAN(UTP) | 2 | 1 | O | 2011년12월
경남본부 | 함안 | 함안 | 154 | 중리 | 옥내 GIS | 무인 |  | 축소형 | M-RTU | SCADA | 1 | 2016-05-01 | 2016-05-01 | 유호 | DNP | - | 8270보드 | ○ |  | - | LAN(광) | 1 | 3 | O | 2016년5월
경남본부 | 함안 | 함안 | 154 | 초동 | 옥내 GIS | 무인 |  | 집감반 | M-RTU | SCADA | 1 | 2013-01-01 | 2013-05-01 | 엔텍 | DNP |  | 8270보드 | ○ | 3.4(2013.05.21) | - | LAN(광) | 1 | 3 | O | 2011년12월
경남본부 | 함안 | 함안 | 154 | 동읍 | 옥내GIS | 무인 |  | 축소형 | M-RTU | SCADA | 1 | 2020-05-01 | 2020년 5월 | 가보 | DNP | - | arm7 | ○ | - | - | LAN(광) | 1 | 1 | O | 2011년12월 | 2012
경남본부 | 함안 | 함안 | 154 | 가야 | 옥외 GIS | 무인 |  | 디지털 | M-RTU | SCADA | 1 | 2006-01-01 | 2006-01-01 | 비츠로 | DNP | 2022-05-01 | 080보드 | ○ | 5.5.1('20.10.22) | 2006년 1월 | LAN(UTP) | 4
경남본부 | 진주 | 진주 | 345 | 의령 | 옥외 GIS | 유인 |  | 축소형 | M-RTU | EMS | 1 | 2010-01-01 | 2010-01-01 | 비츠로 | DNP | - | 8270보드 | ○ | 7.0('09.05.22) | - | LAN(광) | 1 | 5 | X
경남본부 | 진주 | 진주 | 154 | 개양 | 옥내 GIS | 무인 |  | 디지털 | M-RTU | SCADA | 1 | 2013-03-01 | 2013-03-01 | 테크윈 | DNP | - | arm9 | ○ | 2.0('10.05.25) | - | LAN(광) | 1 | 3 | O | 2011년12월
경남본부 | 진주 | 진주 | 154 | 남해 | 옥외 철구 | 무인 |  | 축소형 | M-RTU | SCADA | 1 | 2010-05-01 | 2010-05-01 | 비츠로 | DNP | - | 8270보드 | ○ | 7.0('09.05.22) | - | LAN(광) | 1 | 3 | O | 2011년12월
경남본부 | 진주 | 진주 | 154 | 산청 | 옥내 GIS | 무인 |  | 축소형 | M-RTU | SCADA | 1 | 2017-09-01 | 2017년 9월 | 엔텍 | DNP | - | arm7 | ○ | 3.1.0('10.06.08) | - | 485 | 0 | 3 | O | 2011년12월
경남본부 | 진주 | 진주 | 154 | 이현 | 옥내 GIS | 무인 |  | 집감반 | M-RTU | SCADA | 1 | 2013-01-01 | 2013-04-01 | 엔텍 | DNP |  | 8270보드 | ○ | 3.4(2013.05.21) | - | LAN(광) | 1 | 3 | O | 2011년12월
경남본부 | 진주 | 진주 | 154 | 하동 | 옥외 GIS | 무인 |  | 집감반 | M-RTU | SCADA | 1 | 2007-01-01 | 2007-01-01 | 비츠로 | DNP | 2007년 07월 | 8270보드 | ○ | 7.0('09.05.22) | 2007년 1월 | 485 | 1 | 3 | O | 2011년12월
경남본부 | 진주 | 진주 | 154 | 합천 | 옥외 GIS | 무인 |  | 축소형 | M-RTU | SCADA | 1 | 2006-01-01 | 2006-01-01 | 비츠로 | DNP | 2014년8월 | 8270보드 | ○ | 7.0('09.05.22) | 2006년 1월 | 485 | 0 | 3 | O | 2011년12월
경남본부 | 진주 | 진주 | 154 | 사봉 | 옥내 GIS | 무인 |  | 디지털 | M-RTU | SCADA | 1 | 2009-01-01 | 2009-01-01 | 태광 | DNP | - | 860M | ○ | 2.5('10.04.01) | - | LAN(광) | 1 | 3 | O | 2011년12월
경남본부 | 통영 | 통영 | 345 | 신고성 | 옥외 GIS | 유인 |  | 모자익 | M-RTU | EMS | 1 | 2010-01-01 | 2010-01-01 | 태광 | DNP | - | 860M | ○ | 2.5('10.04.01) | - | LAN(광) | 1 | 4 | X
경남본부 | 통영 | 통영 | 154 | 거제 | 옥내 GIS | 무인 |  | 디지털 | M-RTU | SCADA | 1 | 2008-01-01 | 2009-01-01 | 태광 | DNP | - | 860M | ○ | 2.5('10.04.01) | - | LAN(광) | 1 | 3 | O | 2011년12월
경남본부 | 통영 | 통영 | 154 | 아주 | 옥내 GIS | 무인 |  | 축소형 | M-RTU | SCADA | 1 | 2018-11-01 | 2018-11-01 | 엔텍 | DNP | - | 8270보드 | ○ | 7.0('09.05.22) | - | 485 | 1 | 3 | O | 2011년12월
경남본부 | 통영 | 통영 | 154 | 신고성(신제어동) | 옥외GIS | 무인 |  | 집감반 | M-RTU | SCADA | 1 | 2018-05-01 | 2018년 12월 | LK11 | DNP | - | 8270보드 | ○ |  | - | LAN(광) | 1 | 3 | X
경남본부 | 통영 | 통영 | 345 | 고성하이 | 옥외 GIS | 무인 |  | 집감반 | M-RTU | SCADA | 1 | 2019-05-01 | 2019-08-01 | 유호 | DNP | - | 8270보드 | ○ | 1.7.1(2017.10.26) | - | LAN(광) | 1 | 3 | X
경남본부 | 통영 | 통영 | 154 | 안정 | 옥내 GIS | 무인 |  | 축소형 | M-RTU | SCADA | 1 | 2017-05-01 | 2017년 6월 | 엔텍 | DNP | 2017년 | KVME080 | ○ | 5.1('17.06.26) | 2017년5월 | LAN(UTP) | 1 | 3 | O | 2011년12월
경남본부 | 통영 | 통영 | 154 | 사천 | 옥내 GIS | 무인 |  | 축소형 | M-RTU | SCADA | 1 | 2005-01-01 | 2005-01-01 | 비츠로 | DNP | 2020년 11월 | 8270보드 | ○ | 1.0('12.07.31) | 2020년 11월 | LAN(UTP) | 1 | 3 | O | 2011년12월
경남본부 | 통영 | 통영 | 154 | 사남 | 옥내 GIS | 무인 |  | 축소형 | M-RTU | SCADA | 1 | 2020-05-01 | 2020년 5월 | 가보 | DNP | - | arm7 | ○ | - | - | LAN(광) | 1 | 1 | O | 2011년12월
경남본부 | 통영 | 통영 | 154 | 통영 | 옥내 GIS | 무인 |  | 디지털 | M-RTU | SCADA | 1 | 2008-01-01 | 2009-01-01 | 태광 | DNP | - | 860M | ○ | 2.5('10.04.01) | - | LAN(광) | 1 | 3 | O | 2011년12월
경남본부 | 직할 | 직할 | 154 | 신월 | 옥내GIS | 무인 |  | 집감반 | M-RTU | SCADA | 1 | 2008-01-01 | 2008-01-01 | 비츠로 | DNP | 2015년 3월 | 8270보드 | ○ | 1.0('12.07.31) | 2020년 11월 | LAN(UTP) | 1 | 3 | O | 2011년12월 | 2012
경남본부 | 직할 | 직할 | 154 | 안민 | 옥내GIS | 무인 |  | 축소형 | M-RTU | SCADA | 1 | 2004-03-01 | 2004-01-01 | 가보 | DNP | 2018년 4월 | 8270보드 | ○ | 1.3.2.1('19.02.21) | - | LAN(광) | 1 | 3 | O | 2011년12월
경남본부 | 직할 | 직할 | 154 | 완암 | 옥내GIS | 무인 |  | 디지털 | M-RTU | SCADA | 1 | 2007-08-01 | 2007-01-01 | 태광 | DNP | 2004년 1월 | 860M | ○ | 3.3('16.12.05) | 2007년 1월 | LAN(광) | 1 | 3 | O | 2011년12월 | 2012
경남본부 | 직할 | 직할 | 154 | 진해 | 옥외철구 | 유인 |  | 모자익 | M-RTU | SCADA | 1 | 2012-04-01 | 2012-06-01 | 유호 | DNP | - | arm7 | ○ | 2.5('10.04.01) | - | LAN(광) | 1 | 3 | O | 2011년12월
경남본부 | 직할 | 직할 | 154 | 차룡 | 옥내GIS | 무인 |  | 집감반 | M-RTU | SCADA | 1 | 2014-04-01 | 2014-05-01 | 엔텍 | DNP | - | ARM보드 (S3C2500) | ○ | 4.5('17.07.27) | - | LAN(UTP) | 1 | 3 | O | 2011년12월
경남본부 | 직할 | 직할 | 154 | 창공 | 옥내GIS | 유인 |  | 집감반 | M-RTU | SCADA | 1 | 2016-05-01 | 2016-05-01 | 유호 | DNP | - | 8270보드 | ○ | 1.7.1('17.10.26) | - | LAN(광) | 1 | 3 | O | 2016년5월 |  | 2016년 교체
경남본부 | 직할 | 직할 | 345 | 창원 | 옥외 GIS | 유인 |  | 축소형 | M-RTU | SCADA | 1 | 2017-09-01 | 2017-09-01 | 가보 | DNP | - | arm9 | ○ |  | - | LAN(광) | 1 | 3 | x
제주본부 | 제주 | 직할 | 154 | 성산 | 옥내 GIS | 무인 |  | SICS | M-RTU | EMS | PTP | 2024년 6월 | 2024년 7월 | 유호 | DNP | 2024년 7월 | KVME-8270 | O | 1.7.4 ('17.08.30) |  | LAN(광) | 2 | 2 | O | 2021-07-01
제주본부 | 제주 | 직할 | 154 | 한림CC | 옥내 GIS | 무인 |  | SICS | M-RTU | EMS | PTP | 2013-06-01 | 2013년 11월 | 제나드 | DNP |  | KVME-860 | O | 2.5 ('08.07.02) |  | LAN(UTP) | 2 | 2 | O | 2021-07-01
제주본부 | 제주 | 직할 | 154 | 산지 | 옥내 GIS | 무인 |  | 모자익 | M-RTU | EMS | PTP | 2015-05-01 | 2015-12-01 | 유호 | DNP |  | KVME-8270 | O | 3.1.1 ('05.04.28) |  | LAN(UTP) | 2 | 2 | O | 2021-07-01
제주본부 | 제주 | 직할 | 154 | 안덕 | 옥내 GIS | 무인 |  | SICS | M-RTU | EMS | PTP | 2016-06-01 | 2017년3월 | 유호 | DNP | 2017년3월 | KVME-8270 | O | 3.1.1 ('05.04.28) |  | LAN(UTP) | 2 | 2 | O | 2021-07-01
제주본부 | 제주 | 직할 | 154 | 남제주T/P | 옥외 GIS | 무인 |  | 모자익 | M-RTU | EMS | PTP | 2017-07-01 | 2017-12-01 | LK11 | DNP |  | LKV-080 | O | 2.0.1 ('17.08.30) |  | LAN(UTP) | 2 | 2 | X
제주본부 | 제주 | 직할 | 154 | 조천 | 옥내 GIS | 무인 |  | 모자익 | M-RTU | EMS | PTP | 2018-04-01 | 2018-11-01 | LK11 | DNP |  | LKV-080 | O | 2.0.1 ('17.08.30) |  | LAN(UTP) | 2 | 2 | O | 2021-07-01
제주본부 | 제주 | 직할 | 154 | 한림 | 옥내 GIS | 무인 |  | SICS | M-RTU | EMS | PTP | 2006-12-01 | 2007-05-01 | 제나드 | DNP | 2020년 6월 | KVME-8270 | O | 4.6.0 ('19.08.22) |  | LAN(UTP) | 2 | 2 | O | 2021-07-01
제주본부 | 제주 | 직할 | 154 | 한라 | 옥내 GIS | 무인 |  | 모자익 | M-RTU | EMS | PTP | 2008-06-01 | 2008-12-01 | 유호 | DNP |  | ARM | O | 3.1.0 ('08.08.18) |  | LAN(광) | 2 | 2 | O | 2021-07-01
제주본부 | 제주 | 직할 | 154 | 제주C/S | 옥내 GIS | 무인 |  | SICS | M-RTU | EMS | PTP | 2009-02-01 | 2009-05-01 | 유호 | DNP |  | ARM | O | 3.1.0 ('08.08.18) |  | LAN(광) | 2 | 2 | X
제주본부 | 제주 | 직할 | 154 | 서제주C/S | 옥내GIS | 무인 |  | SICS | M-RTU | EMS | PTP | 2011-06-01 | 2011년 12월 | 엔텍 | DNP |  | ARM | O | 2.6 ('11.04.21) |  | LAN(UTP) | 2 | 2 | X
제주본부 | 제주 | 직할 | 154 | 표선 | 옥내GIS | 무인 |  | 모자익 | M-RTU | EMS | PTP | 2011-06-01 | 2012년 02월 | 엔텍 | DNP |  | ARM | O | 2.6 ('11.04.21) |  | LAN(UTP) | 2 | 2 | O | 2012-02-28
제주본부 | 제주 | 직할 | 154 | 금악 | 옥내GIS | 무인 |  | SICS | M-RTU | EMS | PTP | 2018-04-01 | 2022년 05월 | LK11 | DNP |  | LKV-080 | O | 2.0.1 ('17.08.30) |  | LAN(UTP) | 2 | 2 | X |  |  | 동제주S/S 철거분 이설
Note on W7: 본사, 광역망, 백업망 지역망
Note on X7: DAS
Note on W18: 본사, 광역망, 백업망 지역망
Note on X18: 거래소㈜, 거래소(예비), DAS
Note on W32: 본사, 광역망, 백업망 지역망
Note on X32: 거래소㈜, 거래소(예비), DAS
Note on X33: DAS
Note on W35: 본사, 광역망, 지역망, 백업망
Note on I96: kepco: 축소형:전력계통반개조
Note on X96: 한전: RTU~급전소
Note on H97: kepco: 축소형:전력계통반개조
Note on I97: kepco: 축소형:전력계통반개조
Note on X97: 한전: RTU~급전소
Note on I98: kepco: 축소형:전력계통반개조
Note on X98: 한전: RTU~급전소
Note on T99: 한전: 확인요망(345 RTU타입)
Note on I107: kepco: 축소형:전력계통반개조
Note on X107: 한전: RTU~급전소
Note on I108: kepco: 축소형:전력계통반개조
Note on X108: 한전: RTU~급전소
Note on X109: 한전: RTU~급전소
Note on I110: kepco: 축소형:전력계통반개조
Note on X110: 한전: RTU~급전소
Note on I111: kepco: 축소형:전력계통반개조
Note on I121: kepco: 축소형:전력계통반개조
Note on X121: 한전: RTU~급전소 2 RTU~급전분소 2
Note on I122: kepco: 축소형:전력계통반개조
Note on X122: 한전: RTU~급전소
Note on X130: 한전: RTU~급전소
Note on I131: kepco: 축소형:전력계통반개조
Note on X131: 한전: RTU~급전소
Note on X132: 한전: RTU~급전소
Note on X133: 한전: RTU~급전소
Note on E155: 66kV
Note on X157: ADS 1회선
Note on X158: ADS 1회선
Note on X159: ADS 1회선
Note on X161: ADS 1회선
Note on M162: MPU 보강 작업
Note on X165: ADS 1회선
Note on X166: ADS 1회선
Note on X168: ADS 1회선
Note on X169: ADS 1회선
Note on X170: ADS 1회선
Note on X171: ADS 1회선
Note on W188: 직할급전분소 계통운영센터 본사
Note on X188: 군포급전분소(예) EMS(주,예) ADS
Note on W189: 직할급전분소 계통운영센터 본사
Note on X189: 군포급전분소(예) EMS(주,예) ADS
Note on W190: 직할급전분소 계통운영센터 본사
Note on X190: EMS(주,예)
Note on W191: 군포급전분소 계통운영센터 본사
Note on X191: 군포급전분소(예) DAS
Note on W192: 군포급전분소 계통운영센터 본사
Note on X192: 군포급전분소(예) DAS
Note on W193: 군포급전분소 계통운영센터 본사
Note on X193: 군포급전분소(예)
Note on W194: 군포급전분소 계통운영센터 본사
Note on X194: 군포급전분소(예) DAS
Note on W195: 군포급전분소 계통운영센터 본사
Note on X195: 군포급전분소(예) ADS DAS
Note on W196: 군포급전분소 계통운영센터 본사
Note on X196: 군포급전분소(예) ADS DAS
Note on W197: 군포급전분소 계통운영센터 본사
Note on X197: 군포급전분소(예) ADS DAS
Note on W198: 군포급전분소 계통운영센터 본사
Note on X198: 군포급전분소(예) DAS
Note on W199: 군포급전분소 계통운영센터 본사
Note on X199: 군포급전분소(예) ADS DAS
Note on W200: 군포급전분소 계통운영센터 본사
Note on X200: 군포급전분소(예) ADS DAS
Note on W201: 군포급전분소 계통운영센터 본사
Note on X201: 군포급전분소(예) ADS DAS
Note on W202: 군포급전분소 계통운영센터 본사
Note on X202: 군포급전분소(예) ADS DAS
Note on W203: 군포급전분소 계통운영센터 본사
Note on X203: 군포급전분소(예) ADS DAS
Note on W204: 군포급전분소 계통운영센터 본사
Note on X204: 군포급전분소(예) ADS DAS
Note on W205: 군포급전분소 계통운영센터 본사
Note on X205: 군포급전분소(예) EMS(주,예)
Note on W206: 군포급전분소 계통운영센터 본사
Note on X206: 군포급전분소(예) ADS DAS
Note on W207: 군포급전분소 계통운영센터 본사
Note on X207: 군포급전분소(예) ADS DAS
Note on X266: SCC 주 : 1회선 RCC ADS : 1회선
Note on X274: SCC 주 : 1회선 RCC ADS : 1회선
Note on E278: 변전소 명칭변경
Note on X293: SCC 주 : 1회선 RCC ADS : 1회선
Note on X294: SCC 주/예비 : 2회선 RCC ADS : 1회선
Note on X295: SCC 주 : 1회선 RCC ADS : 1회선
Note on X296: SCC 주 : 1회선 RCC ADS : 1회선
Note on X405: 급전분소 2회선 EMS 2회선
Note on T424: 디지털SCADA용
Note on T430: 디지털SCADA용
Note on T431: 디지털SCADA용
Note on T432: 디지털SCADA용
Note on T435: 디지털SCADA용
Note on T436: 디지털SCADA용
Note on T437: 디지털SCADA용
Note on T438: 디지털SCADA용
Note on T443: 디지털SCADA용
Note on T444: 디지털SCADA용
Note on T447: 디지털SCADA용
Note on T451: 디지털SCADA용
Note on T455: 디지털SCADA용
Note on T456: 디지털SCADA용
Note on T459: 디지털SCADA용
Note on T462: 디지털SCADA용
Note on T464: 디지털SCADA용
Note on T468: 디지털SCADA용
Note on T469: 디지털SCADA용
Note on T470: 디지털SCADA용
Note on W473: 분소 1 ADS 1
Note on X473: 분소 1 ADS 1 DAS 1 집감반 2
Note on W474: 분소 1 ADS 1
Note on X474: 분소 1 ADS 1 DAS 1
Note on W475: 분소 1 ADS 1
Note on X475: 분소 1 ADS 1 DAS 1
Note on W476: 분소 1 ADS 1
Note on X476: 분소 1 ADS 1 DAS 1
Note on W477: 분소 1 ADS 1
Note on X477: 분소 1 ADS 1 DAS 1 집감반 2
Note on W478: 분소 1 ADS 1
Note on X478: 분소 1 ADS 1 DAS 1 집감반 2
Note on W479: 분소 1 ADS 1
Note on X479: 분소 1 ADS 1 DAS 1
Note on W480: 분소 1 ADS 1
Note on X480: 분소 1 ADS 1 DAS 1
Note on R490: 차대곤: 08년 디지털스카다 적용시 MPU 교체함
Note on T525: MPU A, MPU B 프로그램 다름
Note on T526: '18.8.16 펌웨어 업데이트 (장동준/정교식)
Note on R562: 삼성(Arm9) S3C2500
Note on R572: 삼성(Arm9) S3C2500
Note on T583: 신울산#2 RTU는 하위DEVICE가 많아서 별도 버전으로 관리됨
Note on T585: 신온산 별도 버전운영